## Security_06-2026
Artikel-Nr | Bemerkung | verfügbar ab / abgekündigt zum | Ersatz/Ersatz für | Bezeichnung1 | Bezeichnung2 | Text GB | LV_Text | Preis/EUR | MPG | VdS | MANUFACTURER | VPE_2 | Hauptwarengr | Produktfamilie | Produktlinie | Warengruppe | Rabattgruppe | Mengeneinheit | Preiseinheit | Preiskennzeichen
010120.17 |  |  |  | DUO I/O-Modul BUS-2/BUS-1, uP | 4E/2A VdS: G109010 Kl.C, EN50131-3 Gr.2 | DUO I/O module BUS-2/BUS-1, f. m. | Modul zur Adaptierung konventioneller Anschlusstechnik in ein BUS-2- oder BUS-1 System. Leistungsmerkmale: - Adernsparende BUS-Technik - Sehr kompakte Bauweise, geeignet für den Einbau in uP- oder Hohlwanddosen, d=60 mm (DIN, Österreich und Schweiz) - 4 Differentialmeldergruppen mit Lösch- funktion - Bis zu 20 Kontakte oder Glasbruchmelder pro Eingang anschließbar - Keine zusätzliche Stromaufnahme beim Löschen der Meldergruppeneingänge - 4 LEDs als MG-Zustandsanzeige oder Funktion frei programmierbar - 2 Halbleiterausgänge - Kann für 5 unterschiedliche Funktionen verwendet werden: - DUO I/O Modul - 5 Eingangsmodul - Meldergruppen-Anschlussmodul - Schaltmodul - Universal-Anschlussmodul Technische Daten: Betriebsnennspannung 12 V DC Betriebsspannungsber. 9 V bis 15 V DC Stromaufnahme bei 12 V DC: - Meldergruppen offen <5,0 mA - zusätzlich pro Meldergruppe mit 12k1 abgeschlossen <0,6 mA - zusätzlich pro LED <1,3 mA Meldergruppeneingänge: - Abschlusswiderstand wählbar 4k-14k - Überwachungsbereich +-20% Halbleiterausgänge max. 30 V DC/50 mA open collector, LOW aktiv Schutzart nach DIN 40 050 IP 40 Umweltklasse gemäß VdS II Betriebstemperaturber. -10°C bis +55°C Farbe Abdeckrahmen verkehrsweiß (ähnlich RAL 9016) | 243 | IA | G109010 | Honeywell |  | SEC | Panels-Intrusion | Honeywell MB | IA | IA | PCE | 1 | 1
010128 |  |  |  | 2-MG Modul, uP, BUS-2/BUS-1 | VdS: G109010 Kl.C, EN50131-3 Gr.2 | 2 DG module f. m. BUS-2/BUS-1 | Modul zur Adaptierung konventioneller Anschlusstechnik in ein BUS-2- oder BUS-1 System. Leistungsmerkmale: - Adernsparende BUS-Technik - Sehr kompakte Bauweise, geeignet für den Einbau in uP- oder Hohlwanddosen, d=60 mm (DIN, Österreich und Schweiz) - 2 Differentialmeldergruppen mit Lösch- funktion - Bis zu 20 Kontakte oder Glasbruchmelder pro Eingang anschließbar - Keine zusätzliche Stromaufnahme beim Löschen der Meldergruppeneingänge - 2 LEDs als MG-Zustandsanzeige oder Funktion frei programmierbar - Kann für 4 unterschiedliche Funktionen verwendet werden: - DUO I/O Modul - 5 Eingangsmodul - Meldergruppen-Anschlussmodul - Universal-Anschlussmodul Technische Daten: Betriebsnennspannung 12 V DC Betriebsspannungsber. 9 V bis 15 V DC Stromaufnahme bei 12 V DC: - Meldergruppen offen <5,0 mA - zusätzlich pro Meldergruppe mit 12k1 abgeschlossen <0,6 mA - zusätzlich pro LED <1,3 mA Meldergruppeneingänge: - Abschlusswiderstand wählbar 4k-14k - Überwachungsbereich +-20% Schutzart nach DIN 40 050 IP 40 Umweltklasse gemäß VdS II Betriebstemperaturber. -10°C bis +55°C Farbe verkehrsweiß (ähnlich RAL 9016) | 178 | IA | G109010 | Honeywell |  | SEC | Panels-Intrusion | Honeywell MB | IA | IA | PCE | 1 | 1
010129 |  |  |  | Abreiss-Kontakt für 010120.17 und 010128 |  | Tear-off switch for 010120.17 and 010128 |  | 72 | IA |  | Honeywell |  | SEC | Panels-Intrusion | Honeywell MB | IA | IA | PCE | 1 | 1
010130.10 |  |  |  | 4MG/2A Modul BUS-2/BUS-1 ap | 4E/2A VdS: G109010 Kl.C, EN50131-3 Gr.3 | 4DG/2OP module BUS-2/BUS-1 s.m. | Modul zur Adaptierung konventioneller Anschlusstechnik in ein BUS-2- oder BUS-1 System. Leistungsmerkmale: - Adernsparende BUS-Technik - 4 Differentialmeldergruppen mit Lösch- funktion - Bis zu 20 Kontakte oder Glasbruchmelder pro Eingang anschließbar - Keine zusätzliche Stromaufnahme beim Löschen der Meldergruppeneingänge - 4 LEDs als MG-Zustandsanzeige oder Funktion frei programmierbar - 2 Halbleiterausgänge - Kann für 5 unterschiedliche Funktionen verwendet werden: - DUO I/O Modul - 5 Eingangsmodul - Meldergruppen-Anschlussmodul - Schaltmodul - Universal-Anschlussmodul Technische Daten: Betriebsnennspannung 12 V DC Betriebsspannungsber. 9 V bis 15 V DC Stromaufnahme bei 12 V DC: - Meldergruppen offen <5,0 mA - zusätzlich pro Meldergruppe mit 12k1 abgeschlossen <0,6 mA - zusätzlich pro LED <1,3 mA Meldergruppeneingänge: - Abschlusswiderstand wählbar 4k-14k - Überwachungsbereich +-20% Halbleiterausgänge max. 30 V DC/50 mA open collector, LOW aktiv Schutzart nach DIN 40 050 IP 40 Umweltklasse gemäß VdS II Betriebstemperaturber. -10°C bis +55°C Farbe verkehrsweiß (ähnlich RAL 9016) | 243 | IA |  | Honeywell |  | SEC | Panels-Intrusion | Honeywell MB | IA | IA | PCE | 1 | 1
010131 |  |  |  | DUO Relaismodul 230 V AC/ 5 A, aP | VdS: G114051 | DUO Relay Module 230 V/5 A s. m. | Das Modul besitzt die Funktion von Schaltmodulen für hohe Schaltleistung. Leistungsmerkmale: - 2 voneinander unabhängige Relais- ausgänge - Ansteuerung der Relais über das DUO I/O-Modul oder einer unabhängigen Steuerspannung aktiv low - Großer Schaltleistungsbereich Technische Daten: Betriebsnennspannung 12 V DC Betriebsspannungsber. 9 V bis 15 V DC Stromaufnahme bei 12 V DC 20 mA pro angesteuertem Relais Schaltkontakte 2 Umschaltkontakte potentialfrei Schaltleistung max. 250 V AC/5 A 30 V DC/5 A Schaltleistung min. 5 V DC/10 mA Schutzart nach DIN 40 050 IP 40 Umweltklasse gemäß VdS II Betriebstemperaturber. -10°C bis +55°C Farbe Gehäuse verkehrweiß (ähnlich RAL 9016) | 84 | IA | G114051 | Honeywell |  | SEC | Panels-Intrusion | Honeywell MB | IA | IA | PCE | 1 | 1
010134.10 |  |  |  | 1-Meldergruppenmodul BUS-2/ BUS-1, aP | VdS: G109010 Kl.C, EN50131-3 Gr.3 | 1 Detector Group Module BUS-2/BUS-1,s.m. | Modul zur Adaptierung konventioneller Anschlusstechnik in ein BUS-2- oder BUS-1 System. Leistungsmerkmale: - Adernsparende BUS-Technik - 1 Differentialmeldergruppe mit Lösch- funktion - Bis zu 20 Kontakte oder Glasbruchmelder am Eingang anschließbar - Keine zusätzliche Stromaufnahme beim Löschen der Meldergruppeneingänge - 1 LED als MG-Zustandsanzeige oder Funktion frei programmierbar - Kann für 4 unterschiedliche Funktionen verwendet werden: - DUO I/O Modul - 5 Eingangsmodul - Meldergruppen-Anschlussmodul - Universal-Anschlussmodul Technische Daten: Betriebsnennspannung 12 V DC Betriebsspannungsber. 9 V bis 15 V DC Stromaufnahme bei 12 V DC: - Meldergruppe offen <5,0 mA - zusätzlich pro Meldergruppe mit 12k1 abgeschlossen <0,6 mA - zusätzlich pro LED <1,3 mA Meldergruppeneingang: - Abschlusswiderstand wählbar 4k-14k - Überwachungsbereich +-20% Schutzart nach EN 60529 IP 40 Umweltklasse gemäß VdS II Betriebstemperaturber. -10°C bis +55°C Farbe verkehrsweiß (ähnlich RAL 9016) | 134 | IA | G109010 | Honeywell |  | SEC | Panels-Intrusion | Honeywell MB | IA | IA | PCE | 1 | 1
010135.10 |  |  |  | 2-Meldergruppenmodul BUS-2/ BUS-1, aP | VdS: G109010 Kl.C, EN50131-3 Gr.3 | 2 Detector Group Module BUS-2/BUS-1,s.m. | Modul zur Adaptierung konventioneller Anschlusstechnik in ein BUS-2- oder BUS-1 System. Leistungsmerkmale: - Adernsparende BUS-Technik - 2 Differentialmeldergruppen mit Lösch- funktion - Bis zu 20 Kontakte oder Glasbruchmelder pro Eingang anschließbar - Keine zusätzliche Stromaufnahme beim Löschen der Meldergruppeneingänge - 2 LEDs als MG-Zustandsanzeige oder Funktion frei programmierbar - Kann für 4 unterschiedliche Funktionen verwendet werden: - DUO I/O Modul - 5 Eingangsmodul - Meldergruppen-Anschlussmodul - Universal-Anschlussmodul Technische Daten: Betriebsnennspannung 12 V DC Betriebsspannungsber. 9 V bis 15 V DC Stromaufnahme bei 12 V DC: - Meldergruppen offen <5,0 mA - zusätzlich pro Meldergruppe mit 12k1 abgeschlossen <0,6 mA - zusätzlich pro LED <1,3 mA Meldergruppeneingänge: - Abschlusswiderstand wählbar 4k-14k - Überwachungsbereich +-20% Schutzart nach DIN 40 050 IP 40 Umweltklasse gemäß VdS II Betriebstemperaturber. -10°C bis +55°C Farbe verkehrsweiß (ähnlich RAL 9016) | 174 | IA | G109010 | Honeywell |  | SEC | Panels-Intrusion | Honeywell MB | IA | IA | PCE | 1 | 1
013000 |  |  |  | LED Bedienteil, weiß, f. MB-Secure | VdS: G114020 | LED keypad, white, f. MB-Secure/PRO | Bedien- und Anzeigemodul als Komplett- set mit Bodenwanne für 20 Meldergruppen Leistungsmerkmale: - Adernsparende 3 Draht BUS-Technik - modularer Aufbau - LED-Anzeigen Alarm Meldergruppe 1 - 20 - LED-Anzeigen Gesperrt Meldergruppe 1 - 20 - LED-Anzeigen für die Statusanzeigen Betrieb, Unscharf, Störung, Alarm, Bedienfreigabe frei programmierbar über Zentralensoftware - Meldergruppen 1 - 20 einzeln sperrbar - Pro Tasten/Anzeigekombination ein Klartextbeschriftungsfeld auch für fremdsprachliche Texte und Beschriftungen - Bedienfunktionen wie Internscharf und unscharf, Löschen und auch Sonder- funktionen auf jede Taste frei programmierbar über Zentralensoftware möglich - Programmiermöglichkeit für Bedienung bzw. Anzeige mit oder ohne Code - Design-Hintergrundbeleuchtung mit einstellbarer Helligkeit. - Integrierter Leser für proX1 und proX2 Datenträger - Integrierter Summer - Für Unterputz- und schwebende Auf- putzinstallation geeignet - Mehrere Module beliebig anreihbar - VdS-Anerkennung Technische Daten: Betriebsspannung 12V DC Ruhestrom 20 mA Schutzart IP 40 Betriebstemperatur -5°C bis +45°C Abmessungen (BxHxT) 218x162x20 mm Farbe verkehrsweiß (ähnlich RAL 9016) | 494 | IA | G114020 | Honeywell |  | SEC | Panels-Intrusion | Honeywell MB | IA | IA | PCE | 1 | 1
013001 |  |  |  | LED/LCD Bedienteil, weiß, f. MB-Secure | VdS: G114020 | LED/LCD keypad, white, f. MB-Secure/PRO | Bedien- und Anzeigemodul als Komplett- set mit Bodenwanne für Informations- und Zustandsanzeige. Die multi- funktionale Bedieneinheit eignet sich zur Bedienung von Gefahrenmeldeanlagen. Hoher Informationsgehalt durch LCD- Display. Die Schriftgröße kann im LCD- Display anwenderorientiert skaliert werden um Anlagenzustände visuell darzustellen. Leistungsmerkmale: - Adernsparende 3 Draht BUS-Technik - modularer Aufbau - LED-Anzeigen Alarm Meldergruppe 1 - 15 - LED-Anzeigen Gesperrt Meldergruppe 1 - 15 - LED-Anzeigen für die Statusanzeigen Betrieb, Unscharf, Störung, Alarm, Bedienfreigabe frei programmierbar über Zentralensoftware - Meldergruppen 1 - 15 einzeln sperrbar - Pro Tasten/Anzeigekombination ein Klartextbeschriftungsfeld auch für fremdsprachliche Texte und Beschriftungen - Bedienfunktionen wie Internscharf und unscharf, Löschen und auch Sonder- funktionen auf jede Taste frei programmierbar über Zentralensoftware möglich - Programmiermöglichkeit für Bedienung bzw. Anzeige mit oder ohne Code - Design-Hintergrundbeleuchtung mit einstellbarer Helligkeit. - Integrierter Leser für proX1 und proX2 Datenträger - Integrierter Summer - Für Unterputz- und schwebende Auf- putzinstallation geeignet - Mehrere Module beliebig anreihbar - VdS-Anerkennung Technische Daten: Betriebsspannung 12V DC Ruhestrom 20 mA Schutzart IP 40 Betriebstemperatur -5°C bis +45°C Abmessungen (BxHxT) 218x162x20 mm Farbe verkehrsweiß (ähnlich RAL 9016) | 702 | IA | G114020 | Honeywell |  | SEC | Panels-Intrusion | Honeywell MB | IA | IA | PCE | 1 | 1
013050 | abgekündigt | Q1/2026 | kein Ersatz | Einputzgehäuse f. LED/LCD/Touch-Bedient. |  | Metal box f. masonry mount of keypads | Verzinktes Stahlblechgehäuse zur Unterputzmontage von LED/LCD- oder Touch-Bedienteilen. Wird vor dem Verputzen auf dem Mauerwerk montiert und dient zur anschließenden Aufnahme der Hohlwand-Montagekästen 013046, 013047 bzw. 013048, um eine bündige Montage zu ermöglichen. Durch die allseitige Verschraubungsmöglichkeit ist eine beliebige Anreihmontage in alle Richtungen möglich. Das beiliegende Zubehör erlaubt eine Anpassung an die Putzstärke. • Stahlblechkasten zur Aufnahme von 013046, 013047, 013048 • Zur Montage und Verarbeitung auf Mauerwerk mit anschließendem Gipsauftrag und Dekoputz • Anreihmontage möglich • Anpassung an unterschiedlich Putzstärken möglich Abmessungen 215 x 159 x 40 mm verzinktes Stahlblech Fabrikat: Honeywell Security Artikel: 013050 Alternative: | 174 | IA |  | Honeywell |  | SEC | Panels-Intrusion | Honeywell MB | IA | IA | PCE | 1 | 1
013060 | neu im Katalog |  |  | mifare Leserplatine | für LED und LED / LCD Bedienteil |  |  | 346 | IA |  | Honeywell |  | SEC | MB | Peripheral | IA | IA | PCE | 1 | 1
013106 |  |  |  | Rückwand-Montageblech | f. EMZ 561-MB100 19"-Einbau | REAR ASSEMBLY PLATE | Montageplatte zur individuellen Rück- wandmontage in 19-Zoll-Gehäusen für 7 Module und Netz-/Ladeteil. | 322 | IA |  | Honeywell |  | SEC | Panels-Intrusion | Honeywell MB | IA | IA | PCE | 1 | 1
013133 |  |  |  | Mini-Modul BUS-2 | Melder-Interface | MINI-MODULE, BUS-2 | Mit dem Mini-Modul BUS-2 ist es möglich, einen Melder mit konventioneller Anschlusstechnik in ein BUS-2 System zu integrieren. Leistungsmerkmale: Adernsparende 3 Draht BUS-Technik 3 Eingänge: - Eingang 1: Alarm - Eingang 2: Störung - Eingang 3: Sabotage 3 Ausgänge: - Ausgang 1: scharf/unscharf, - Ausgang 2: Gehtest, - Ausgang 3: Funktion programmierbar Bei allen 3 Ausgängen kann das Ausgangssignal über ein Impulsmodell dem Zeitverhalten des Melders angepasst werden. Technische Daten: Betriebsnennspannung 12 V DC Ruhestrom 1 mA Ausgangsstrom 10 mA pro Ausgang Schutzart nach EN 60529 IP 30 Umweltklasse gemäß VdS: II Betriebstemperatur: -5 °C bis +45 °C Lagerungstemperatur: -25 °C bis +70 °C Abmessungen B x H x T 18 x 40 x 13 mm | 153 | IA |  | Honeywell |  | SEC | Panels-Intrusion | Honeywell MB | IA | IA | PCE | 1 | 1
013730.10 |  |  |  | ZG20 Gehäuse für MB-PRO |  | ZG20 housing for MB-Secure/PRO | ZG20 Gehäuse für MB-Secure PRO Kompaktes, plombierbares Stahlblechgehäuse zum VdS-gerechten Einbau einer MB-Secure PRO Rechnerplatine, Erweiterungsmodulen sowie Netzteil mit Akku. Mit verschraubbarer Haube und eingebautem Deckelkontakt. Eine Abreißsicherung liegt bei und kann bei Bedarf installiert werden. Die GSM-Kabelzuführung erfolgt sabotagegeschützt im Gehäuseinneren. Für die Wandmontage stehen mehrere Montagepunkte zur Verfügung, die Kabeleinführung erfolgt vorzugsweise von hinten. • Platz für MB-Secure PRO Rechnerplatine, 2 LTE Modems und 2 Erweiterungsmodule • 2 vorgeprägte Öffnungen für Antennenmontage • Kabeleinführungen mit Zugentlastungsmöglichkeit • Deckelkontakt und Wandabreißkontakt mit Steckverbindern für MB-Secure PRO • Durchgängiger Potentialausgleich • Inkl. Verbindungskabel MB-Secure PRO zu Netzteil • Inkl. Montagewinkel für Netzfilter 050510 • Kompatibel zu Netzteilen 013950, 013960, 013970 • Akkustellplatz bis zu 18 Ah Technische Daten: Gewicht 5 kg max. Belastbarkeit 10 inkl. Gehäuse Schutzart nach EN60529 IP30 Gehäusefarbe verkehrsweiß, (ähnlich RAL9016) Material Stahlblech, pulverbeschichtet Abmessungen (BxHxT) 460x382x95 mm max. Akkustellraum (BxHxT) 190x170x80 mm Zulassung VdS beantragt | 224 | IA |  | Honeywell |  | SEC | Panels-Intrusion | Honeywell MB | IA | IA | PCE | 1 | 1
013750.10 |  |  |  | ZG3.1 Gehäuse für MB-PRO |  | ZG3.1 housing for MB-Secure/PRO | ZG3.1 Gehäuse für MB-Secure PRO Plombierbares Stahlblechgehäuse mit Schwenktür zum VdS-gerechten Einbau einer MB-Secure PRO Rechnerplatine, Erweiterungsmodulen sowie Netzteil und Akkus. Mit eingebautem Deckelkontakt und beiliegender Abreißsicherung. Die mehrteilige Konstruktion mit Rückwand und Montagebügel sowie abnehmbarem Gehäuserahmen ermöglicht die unkomplizierte Installation und Verdrahtung der elektronischen Komponenten auf der Rückwand mit anschließender Montage des Gehäuserahmens. Die GSM-Kabelzuführung erfolgt sabotagegeschützt im Gehäuseinneren. Die Kabelzuführung kann wahlweise aufputz oder von hinten erfolgen. Bis zu zwei Akkus können durch die Haltewinkel und optionalem Montagezubehör 055280 Fixier- und Klettband VdS-gerecht gesichert werden. Zusätzlich ist der Einbau eines Gehäuseschlosses 028050 oder 028051 möglich. • Platz für MB-Secure PRO Rechnerplatine, 2 LTE Modems und 2 Erweiterungsmodule • 2 vorgeprägte Öffnungen für Antennenmontage • Vorprägung für ein Gehäuseschloß • Kabeleinführungen mit Zugentlastungsmöglichkeit • Deckelkontakt und Wandabreißkontakt mit Steckverbindern für MB-Secure PRO • Durchgängiger Potentialausgleich • Inkl. Verbindungskabel MB-Secure PRO zu Netzteil • Kompatibel zu Netzteilen 013950, 013960 • Akkustellplatz bis zu 2 x 26 Ah Technische Daten: Gewicht 9 kg max. Belastbarkeit 50 inkl. Gehäuse Schutzart nach EN60529 IP30 Gehäusefarbe verkehrsweiß (ähnlich RAL9016) Material Stahlblech, pulverbeschichtet Abmessungen (BxHxT) 500x300x210 mm max. Akkustellraum 335x185x127 mm Zulassung VdS beantragt | 474 | IA |  | Honeywell |  | SEC | Panels-Intrusion | Honeywell MB | IA | IA | PCE | 1 | 1
013760.10 |  |  |  | ZG4 Gehäuse für MB-PRO |  | ZG4 housing for MB-Secure/PRO | ZG4 Gehäuse für MB-Secure PRO Plombierbares Stahlblechgehäuse mit Schwenktür zum VdS-gerechten Einbau einer MB-Secure PRO Rechnerplatine, Erweiterungsmodulen sowie Netzteil und Akkus. Mit eingebautem Deckelkontakt und beiliegender Abreißsicherung. Die mehrteilige Konstruktion mit Rückwand und Montagerahmen sowie abnehmbarem Gehäuserahmen ermöglicht die unkomplizierte Installation und Verdrahtung der elektronischen Komponenten auf der Rückwand mit anschließender Montage des Gehäuserahmens. Die GSM-Kabelzuführung erfolgt sabotagegeschützt im Gehäuseinneren. Die Kabelzuführung kann wahlweise aufputz oder von hinten erfolgen. Bis zu zwei Akkus können durch die Haltewinkel und optionalem Montagezubehör 055280 Fixier- und Klettband VdS-gerecht gesichert werden. Zusätzlich ist der Einbau eines Gehäuseschlosses 028050 oder 028051 möglich. • Platz für MB-Secure PRO Rechnerplatine, 2 LTE Modems und 8 Erweiterungsmodule • 2 vorgeprägte Öffnungen für Antennenmontage • Vorprägung für ein Gehäuseschloß • Kabeleinführungen mit Zugentlastungsmöglichkeit • Deckelkontakt und Wandabreißkontakt mit Steckverbindern für MB-Secure PRO • Durchgängiger Potentialausgleich • Inkl. Verbindungskabel MB-Secure PRO zu Netzteil • Kompatibel zu Netzteilen 013950, 013960 • Akkustellplatz bis zu 2 x 65 Ah Technische Daten: Gewicht 20 kg max. Belastbarkeit 80 inkl. Gehäuse Schutzart nach EN60529 IP30 Gehäusefarbe verkehrsweiß, (ähnlich RAL9016) Material Stahlblech, pulverbeschichtet Abmessungen (BxHxT) 580x640x300 mm max. Akkustellraum 565x280x180 mm Zulassung VdS beantragt | 1332 | IA |  | Honeywell |  | SEC | Panels-Intrusion | Honeywell MB | IA | IA | PCE | 1 | 1
013770 |  |  |  | 19" Frontplatte für MB-Secure |  | 19" plate for MB-Secure | Technische Daten: 19"-Blindplatte 6HE Farbe: lichtgrau (ähnlich Pantone 428C) | 95 | IA |  | Honeywell |  | SEC | Panels-Intrusion | Honeywell MB | IA | IA | PCE | 1 | 1
013920 |  |  |  | Sirenenmodul BUS-2 für MB-Secure | VdS: G114026 | Siren module BUS-2 for MB-Secure/PRO | Erweiterungsmodul für MB-Secure Zum Anschluss von akustischen Signalgebern und einer Blitzlampe. Leistungsmerkmale: - Eigene Prozessorsteuerung zur zyklischen Überwachung der angeschlossenen Komponenten - Adernsparende BUS-Technik - Betrieb am BUS-2 - 2 frei programmierbare Analog- eingänge mit Löschfunktion - Alle Anschlüsse in praktischer Löt-Stecktechnik - Kompakte Bauweise, geeignet für den Einbau in Zentralengehäuse oder abgesetzte Montage im Feld in der Nähe des entsprechenden Alarmierungs- gerätes. - Deckelkontakt - Abreißkontakt Technische Daten: Betriebsspannung 12V DC Betriebsspannungsbereich 10,5 V DC bis 15 VDC Stromaufnahme inaktiv / Meldergruppen offen LEDs aus 55 mA Stromaufnahme aktiv mit Honeywell 048700.17 / 048720.17 max. 1 A Stromaufnahme aktiv mit ESSER 160455.10 / 160456.10 max. 1,1 A Schutzart nach EN 60529 IP 30 Umweltklasse gemäß VdS II Betriebstemp.bereich -5° C bis +45° C Lagerungstemp.bereich -25° C bis +70° C Abmessungen Platine 121 x 90 mm Abmessungen Gehäuse (LxBxH) 163 x 151 x 39 mm Farbe verkehrsweiß (ähnlich RAL 9016) | 153 | IA | G114026 | Honeywell |  | SEC | Panels-Intrusion | Honeywell MB | IA | IA | PCE | 1 | 1
013925 |  |  |  | MB-Secure BUS-1 IB2 Konverter |  | BUS-1 IB2 converter for MB-Secure/PRO | Erweiterungsmodule für MB-Secure Modulare Erweiterungsplatine zum Anschluss von bis zu 126 BUS-1 Teilnehmern an MB-Secure. Ermöglicht kostengünstige Aktualisierung von Bestandsanlagen auf MB-Secure unter Beibehaltung der meisten BUS-1 Teilnehmer.Kann abgesetzt bis zu 2000 m Entfernung von der Zentrale installiert werden. Leistungsmerkmale: Alle Anschlüsse in Löt-Stecktechnik 2 BUS-1 Anschlüsse für bis zu 126 BUS- 1 Teilnehmer (63 pro Ausgang). Beide BUS-1 Anschlüsse sind entkoppelt und rückwirkungsfrei. BUS-1 Versorgungsspannung mit elektronischem Überlastungsschutz und automatischer Rückstellung. Bis zu 10 Module können pro IB2-Controller Anschluss an einer MB-Secure betrieben werden, Gesamtanzahl der Teilnehmer pro MB-Secure 1200 Teilnehmer. BUS-1 Prüfgerät integriert Deckelkontakt zur Sabotage-Überwachung und Abreißsicherung. Einbau ins Zentralengehäuse oder abgesetzt im Kunststoffgehäuse Technische Daten: Betriebsspannung 12V DC Ruhestrom ca. 30mA Schutzart nach EN 60529 IP 30 Umweltklasse gemäß VdS II Betriebstemp.bereich -5° C bis +45° C Lagerungstemp.bereich -25° C bis +70° C Abmessungen Platine 121 x 90 mm Abmessungen Gehäuse (LxBxH) 163 x 151 x 39 mm Farbe verkehrsweiß (ähnlich RAL 9016) | 1056 | IA |  | Honeywell |  | SEC | Panels-Intrusion | Honeywell MB | IA | IA | PCE | 1 | 1
013930 |  |  |  | IB2 BUS-Erweiterung | VdS: G115070, Kl. C; EN 50131-1 Grad 3 | IB2 1to4 Bus Expander for MB-Secure/PRO | BUS-Erweiterung Modulare Erweiterungsplatine zum Anschluss von 256 BUS-Teilnehmern oder zur Erweiterung des Systems um zusätzliche RS-485 Bus-Stränge. Die Erweiterung kann abgesetzt bis zu 1000 m Entfernung von der Zentrale installiert werden. Leistungsmerkmale: - Alle Anschlüsse in praktischer Löt-Stecktechnik - 1 IB2-BUS-Anschluss zur EMZ - 4 unabhängige BUS-2 Anschlüsse mit je bis zu 64 BUS-2-Teilnehmern - Insgesamt bis zu 256 BUS-2-Teilnehmer - Eigene Feinsicherung pro Anschluss - Anschluss zur externen Spannungs- versorgung -4 Meldergruppeneingänge (1 davon löschbar) - VdS-Anerkennung gemäß Klasse C und EN50131 als Option bei G114025 Technische Daten: Betriebsspannung 12V DC Ruhestrom ca. 100mA | 583 | IA | G115070 | Honeywell |  | SEC | Panels-Intrusion | Honeywell MB | IA | IA | PCE | 1 | 1
013940.10 |  |  |  | IB2 16 I/O Erweiterung | VdS: G115068, Kl. C; EN 50131-1 Grad 3 | IB2 16 I/O Expander for MB-Secure/PRO | Erweiterungsmodul Das Modul ermöglicht die Erweiterung einer Einbruchmelderzentrale um 16 Meldergruppeneingänge und 16 zusätzliche programmierbare Halbleiterausgänge, alternativ ist die Konfiguration programmierbar bis zu 32 Halbleiterausgänge möglich. Leistungsmerkmale: - Alle Anschlüsse in Löt-Stecktechnik - IB2-BUS / BUS-2 -Anschluss zur EMZ - 16 konventionelle Meldergruppen-Eingänge in Mehrfachauswertungs- (Double-Balanced-)Technik mit Löscheinrichtung - Je Eingang bis zu 3 Kontakte eines Melders mit unterschiedlichen Widerstandswerten in Reihe anschließbar - Meldergruppeneingänge alternativ als aktiv-low Ausgang betreibbar - 16 frei programmierbare Ausgänge aktiv 12 V - 3 LEDs zur Anzeige von Systemzuständen - VdS-Anerkennung gemäß Klasse C und EN 50131 Grad 3 Technische Daten: Betriebsspannung 12V DC Ruhestrom 20/55 mA Belastbarkeit der Ausgänge 50 mA | 421 | IA | G115068 | Honeywell |  | SEC | Panels-Intrusion | Honeywell MB | IA | IA | PCE | 1 | 1
013941 |  |  |  | Relaismodul 4x230V/8A, 8x24V/1A | VdS: G115069, Kl. C; EN 50131-1 Grad 3 | Relay module 4x230V/8A, 8x24V/1A | Relaiserweiterungsplatine Mit Hilfe der Relaiserweiterung können insgesamt 12 zusätzliche Relais in einer Zentrale integriert oer auch abgesetzt installiert werden. Leistungsmerkmale: - Anschlüsse in praktischer Löt-Stecktechnik - 8 Relais mit 24 V / 1 A - 4 Relais mit 250 V AC / 8 A - Jeweils potenzialfreier Umschaltkontakt - Ansteuerung mit 12 V 50 mA - VdS-Anerkennung gemäß Klasse C und EN50131 Grad 3 beantragt Technische Daten: Betriebsspannung 12 V | 194 | IA | G115069 | Honeywell |  | SEC | Panels-Intrusion | Honeywell MB | IA | IA | PCE | 1 | 1
013970 |  |  |  | Netz-/Ladeteil 18Ah 1,5A | VdS: G115701 | PSU 18Ah 1,5A | Netz-Ladeteil 12 V DC/18 Ah Platinenversion Vollelektronisches,spannungsstabiliertes und strombegrenzendes Netz-/Ladeteil für Bereitschaftsparallelbetrieb mit Akku- überwachung, Tiefentladeschutz, Batteriedefekt-Erkennung. Das Netz-Ladeteil entspricht den Vor- schriften des VdS und den EN Richt- linien. 1 Akku anschließbar. Zum Einbau geeignet. VdS-Anerkennung G115701, Klasse A. Technische Daten: Max. Ladestrom 0,5 A Akkukapazität max. 18 Ah Dauerstrom max. 1,5 A Leistungsaufnahme 45 W / 92 VA Platinenabmessungen (LxB) 152x84 mm | 105 | IA | G115701 | Honeywell |  | SEC | Panels-Intrusion | Honeywell MB | IA | IA | PCE | 1 | 1
015600.01 |  |  |  | RF BUS-2 Koppler MB Funksystem |  | RF BUS-2-COUPLER,MB-WIRELESS | RF BUS-2 Koppler Der RF BUS-2 Koppler kommuniziert über einen Dual-Band-Übertragungsmodus bidirektional mit bis zu 16 Funk- teilnehmern. Die verwendete Funk- technologie gewährleistet höchste Übertragungssicherheit. Das integrierte Funk-Gateway erlaubt damit den Anschluss von Funkteilnehmern an Primärleitungen von Einbruchmelde- systeme. Diese werden somit zu einzel- adressierbaren Meldergruppeneingängen welche programmiertechnisch in der Zentrale verwaltet werden können. Leistungsmerkmale: - Verwaltung von bis zu 16 Funk- teilnehmer - Permanente Überwachung der Funk- teilnehmer - Funk-Revisions Modus zur Bestimmung der Installationsreichweite - Funkkommunikation bidirektional - Anbindung an Einbruchmelderzentralen über adernsparende 3 Draht BUS-2 Technik - Sabotageüberwachung durch Deckel- kontakt Technische Daten: Betriebsspannung 12 V DC Stromaufnahme typ. 15 mA Sendereichweite bis max. 300 m Frequenzband 433 / 868 MHz Schutzart IP 30 Umweltklasse gemäß VdS II Betriebstemperatur -10 bis +55 °C Lagerungstemperatur -25 °C bis +70 °C Abmessungen (BxHxT) 200x144x39 mm Farbe verkehrsweiß (ähnlich RAL 9016) | 633 | IA | G108504 | Honeywell |  | SEC | Panels-Intrusion | Honeywell MB | IA | IA | PCE | 1 | 1
015601.01 |  |  |  | RF 4I/O FUNKMODUL | VdS: G108505, MB-Funksystem | RF 4I/O WIRELESS MODULE | RF 4I/O Modul Das RF4I/O Modul kommuniziert über einen RF BUS-2 Koppler kabellos und mittels einem Dual-Band-Übertragungsmodus bidirektional mit einer Einbruchmelder- zentrale. Die verwendete Funktechnologie gewährleistet höchste Übertragungs- sicherheit. Das Modul erlaubt damit den Anschluss von konventionellen Meldern und Überwachungskontakten an Einbruch- meldesysteme. Die angeschlossenen konventionellen Melder werden zu einzel- adressierbaren Meldergruppeneingängen welche programmiertechnisch in der Zentrale verwaltet werden können. Leistungsmerkmale: - Zyklische Rückmeldung - Batteriezustandsüberwachung - Funkkommunikation bidirektional - 4 Melderguppen anschließbar - Integrierter Summer statisch oder im Intervall ansteuerbar - 4 Ausgänge optional mit Relaiskarten erweiterbar - Netzteilanschluss möglich - Löschfunktion der Meldergruppen - Sabotageüberwachung durch Deckel- kontakt Technische Daten: Sendereichweite bis max. 300 m Frequenzband 433 / 868 MHz Batteriebetrieb: Spannungsversorgung 2 Batteriepacks Betriebsdauer typ. 3,5 Jahre Stromaufnahme (Batt-Betrieb) 100 uA Netzteilbetrieb: Betriebsspannungsbereich 10 V DC bis 15 V DC Stromaufnahme in Ruhe 10 mA Stromaufnahme max. 60 mA Schutzart IP 30 Umweltklasse gemäß VdS II Betriebstemperatur -10 bis +55 °C Lagerungstemperatur - ohne Batterien -25 °C bis +70 °C - mit Batterien 25 °C +/-10 °C Abmessungen (BxHxT) 200x144x39 mm Farbe verkehrsweiß (ähnlich RAL 9016) | 691 | IA | G108505 | Honeywell |  | SEC | Panels-Intrusion | Honeywell MB | IA | IA | PCE | 1 | 1
015602 | abgekündigt | Q4/2023 | kein Ersatz | Relaiskarte, 1 Ausgang, für RF 4I/O Mod. | MB-Funksystem | RELAIS CARD 1-OUTPUT FOR RF 4I/O MODULE | Relaiskarte Es steht 1 Relais mit potentialfreien Schließerkontakt zur Verfügung. Kontaktbelastbarkeit 30 V DC / 1A | 61 | IA | G108505 | Honeywell |  | SEC | Panels-Intrusion | Honeywell MB | IA | IA | PCE | 1 | 1
015605 | abgekündigt | Q4/2022 |  | Lithium-Batterie für RF-Komp. m. Anschl. | für RF-Viewguard und RF-4I/O | Lithium battery for RF comp. w. cable | Lithium-Batterie für Funk-Komponenten des Funksystems, mit Anschlusskabel. | 63 | I3 |  | Honeywell |  | SEC | Panels-Intrusion | Honeywell MB | I3 | I3 | PCE | 1 | 1
015606 | abgekündigt | Q4/2022 |  | Lithium-Batterie RF-Magnetk. m. Anschl. |  | Lithium battery RF mag. cont. w. cable | Lithium-Batterie für Funk-Komponenten des MB Funksystems, mit Anschlusskabel. Passend für RF-Magnetkontakt 3,6V / 2.7Ah / 9.7Wh | 36 | I3 |  | Honeywell |  | SEC | Panels-Intrusion | Honeywell MB | I3 | I3 | PCE | 1 | 1
015610.01 |  |  |  | Viewguard PIR RF, Funk-Bewegungsmelder | VdS: G108506, G108507, G108508, MB-Funk | VIEWGUARD PIR RF,WIREL.MOT.DETECT | Passiv-Infrarot-Bewegungsmelder mit Flächenspiegeloptik in kabelloser Funk- technologie. Die verwendete Funk- technologie mittels Dual-Band-Über- tragungsmodus gewährleistet höchste Übertragungssicherheit. Leistungsmerkmale: - Zyklische Rückmeldung - Batteriezustandsüberwachung - Funkkommunikation bidirektional - Flächenspiegeloptik zur Überwachung von Flächen mit 12 m x 12 m - Umrüstbar auf Strecken- oder Vorhang- optik durch Austausch der Spiegeloptik - Detektionsempfindlichkeit von der Zentrale aus programmierbar - Reichweite von der Zentrale aus programmierbar - LED-Anzeige - LED-Anzeige dunkelsteuerbar - Funk-Revisions-Modus mit selektiver LED-Anzeige - Temperaturalarm mit programmierbarer Alarmschwelle - Deckelkontakt und Abreißsicherung - Gehäuse zur Eck- und Wandmontage geeignet VdS-Anerkennung Klasse B konform zu EN 50131-1 und TS 50131-2-2, Grad 2 Technische Daten: Betriebsspannung 1 Batteriepack Sendereichweite bis max. 300 m Frequenzband 433 / 868 MHz Stromaufnahme - Sensorik 65 uA - LED 4 mA Reichweite 8 bis 15 m Optikaufteilung 22 Zonen, 5 Ebenen Öffnungswinkel 80 ° Betriebstemperatur -10 bis +55 °C Schutzart IP 30 Umweltklasse gemäß VdS II Abmessungen (BxHxT) 72x103x56 mm Farbe verkehrsweiß (ähnlich RAL 9016) | 479 | IA | G108506,G108507,G108508 | Honeywell |  | SEC | Panels-Intrusion | Honeywell Viewguard | IA | IA | PCE | 1 | 1
015620.01 |  |  |  | RF-Rauchmelder-Sockel |  | RF SMOKE DETECTOR BASE | Der Rauchmelder-Sockel kommuniziert über ein Dual-Band-Übertragungsmodus mit dem Funkkoppler. An den Rauch- melder-Sockel können unterschiedliche Typen von intelligenten automatischen Meldern angeschlossen werden. Die verwendete Funktechnologie benutzt ein Frequenzhopping-Verfahren, um höchste Übertragungssicherheit zu gewähr- leisten. Hierbei werden automatisch bei Einfluss von Fremdgeräten oder anderen Störquellen die Funkkanäle gewechselt. Der Rauchmelder-Sockel integriert über den Funkkoppler die intelligenten auto- matischen Melder in den Melderbus einer Gefahrenmeldeanlage. Diese werden somit zu vollwertigen Teilnehmern. Leistungsmerkmale: - ermöglicht die Anbindung der intelligenten automatischen Melder an den BUS-2 - Funkübertragung über Dual-Band mit Frequenzhopping - Störungsmeldung bei Entfernung des Melders - Betriebszeit der Batterien 3,5 bis max. 4,5 Jahre | 366 | IA | G109510,G109511,G109512,G109513,G109514 | Honeywell |  | SEC | Panels-Intrusion | Honeywell Viewguard | IA | IA | PCE | 1 | 1
015625 |  |  |  | Lithium-Batteriepack 4x3,6V AA | für RF-Rauchmeldersockel | Lithium battery pack 4x3,6V AA | 4 Lithiumbatterien á 3,6 V Passend für RF-Rauchmeldersockel | 87 | I3 |  | Honeywell |  | SEC | Panels-Intrusion | Honeywell MB | I3 | I3 | PCE | 1 | 1
015630.10 |  |  |  | RF-Handsender V2 |  | RF PANIC BUTTON V2 | Der mobile RF-Handsender V2 dient zur internen und externen Scharf-/Unscharf- schaltung von Einbruchmeldeanlagen. Bei entsprechender Programmierung dient der RF-Handsender zur Übertragung eines Notrufs an eine Gefahrenmeldezentrale. Über eine Bedientaste kann ein Steuer- ungsbefehl für weitere Funktionen an eine übergeordnete Einbruchmelder- zentrale übermittelt werden. Die verwendete Funktechnologie benutzt ein abhörsicheres Mehrkanalverfahren, um höchste Übertragungssicherheit zu gewährleisten. Technische Daten: Spannungsversorgung Knopfzelle, CR2032 Lebensdauer der Batterie typ. 2 Jahre Reichweite im freien Raum typ. 150 m Betriebstemperatur -10°C bis +55°C Lagerungstemperatur -20°C bis +70°C Abmessungen (BxHxT) 56x49x12 mm | 301 | IA |  | Honeywell |  | SEC | Panels-Intrusion | Honeywell MB | IA | IA | PCE | 1 | 1
015640 |  |  |  | MB RF-Magnetkontakt, verkehrsweiß | ähnlich RAL 9016 | MB RF magnet contact, trafficwhite | Der MB RF-Magnetkontakt kommuniziert über einen RF BUS-2 Koppler kabellos und mittels Dual-Band-Übertragungsmodus bidirektional mit einer Einbruchmelder- zentrale. Diese Funktechnologie gewährleistet höchste Übertragungssicherheit. Zwei integrierte Magnetfeld-Sensoren ermög- lichen die direkte Überwachung von zwei Magnetfeldern. Der MB RF-Magnetkontakt stellt zusätz- lich zwei Meldergruppen-Eingänge zur Verfügung, an die konventionelle Melder und Überwachungskontakte in Z-Verdraht- ung angeschlossen werden können. Alle Eingänge können programmiertech- nisch in der Zentrale verwaltet werden. Leistungsmerkmale: - zyklische Rückmeldung - Batteriezustandsüberwachung - Funkkommunikation bidirektional - 2 Magnetfeld-Sensoren - 2 Melderguppen anschließbar - Eingänge einzeln auswertbar - Sabotageüberwachung durch Deckel- kontakt und Abreißkontakt Technische Daten: Sendereichweite bis max. 300 m Frequenzband 433 / 868 MHz Batteriebetrieb: Spannungsversorgung 1 Batteriepacks Betriebsdauer typ. 2,8 Jahre Schutzart IP 30 Umweltklasse gemäß VdS II Betriebstemperatur -10 bis +55 °C Lagerungstemperatur - ohne Batterien -25 °C bis +70 °C - mit Batterien 25 °C +/-10 °C Abmessungen (LxBxH) 220x24x33 mm Farbe verkehrsweiß (ähnlich RAL 9016) | 366 | IA | G115509 | Honeywell |  | SEC | Panels-Intrusion | Honeywell Door Locking | IA | IA | PCE | 1 | 1
018002.10 |  |  |  | Akku 12 V / 2,0 Ah | VdS-Zugelassen | BATTERY 12V / 2.0AH CAPACITY | Leistungsmerkmale: - Wartungsfrei - Tiefentladesicher - Lageunabhängig | 59 | I3 |  | Honeywell |  | SEC | Panels-Intrusion | Honeywell MB | I3 | I3 | PCE | 1 | 1
018003.10 |  |  |  | Akku 12 V / 3,4 Ah | VdS-Zugelassen | BATTERY 12V / 3,5AH CAPACITY | Leistungsmerkmale: - Wartungsfrei - Tiefentladesicher - Lageunabhängig | 139 | I3 |  | Honeywell |  | SEC | Panels-Intrusion | Honeywell MB | I3 | I3 | PCE | 1 | 1
018004.10 |  |  |  | Akku 12 V / 6,5 Ah | VdS-Zugelassen | BATTERY 12V / 6.5AH CAPACITY | Leistungsmerkmale: - Wartungsfrei - Tiefentladesicher - Lageunabhängig | 59 | I3 |  | Honeywell |  | SEC | Panels-Intrusion | Honeywell MB | I3 | I3 | PCE | 1 | 1
018006.10 |  |  |  | Akku 12 V / 24 Ah oder 26 Ah | VdS-Zugelassen | BATTERY 12V / 24AH or 26AH CAPACITY | Leistungsmerkmale: - Wartungsfrei - Tiefentladesicher - Lageunabhängig | 178 | I3 |  | Honeywell |  | SEC | Panels-Intrusion | Honeywell MB | I3 | I3 | PCE | 1 | 1
018007.10 |  |  |  | Akku 12 V / 17,0 Ah | VdS-Zugelassen | BATTERY 12V / 17.0AH CAPACITY | Leistungsmerkmale: - Wartungsfrei - Tiefentladesicher - Lageunabhängig | 129 | I3 |  | Honeywell |  | SEC | Panels-Intrusion | Honeywell MB | I3 | I3 | PCE | 1 | 1
018008.10 |  |  |  | Akku 12 V / 38 Ah | VdS-Zugelassen | BATTERY 12V / 38.0AH CAPACITY | Leistungsmerkmale: - Wartungsfrei - Tiefentladesicher - Lageunabhängig | 307 | I3 |  | Honeywell |  | SEC | Panels-Intrusion | Honeywell MB | I3 | I3 | PCE | 1 | 1
018010.10 |  |  |  | Akku 12 V / 65 Ah | VdS-Zugelassen | BATTERY 12V / 65 AH CAPACITY | Leistungsmerkmale: - Wartungsfrei - Tiefentladesicher - Lageunabhängig | 611 | I3 |  | Honeywell |  | SEC | Panels-Intrusion | Honeywell MB | I3 | I3 | PCE | 1 | 1
018011.10 |  |  |  | Akku 12 V / 12 Ah | VdS-Zugelassen | BATTERY 12V / 12.0AH CAPACITY | Leistungsmerkmale: - Wartungsfrei - Tiefentladesicher - Lageunabhängig | 129 | I3 |  | Honeywell |  | SEC | Panels-Intrusion | Honeywell MB | I3 | I3 | PCE | 1 | 1
019022 |  |  |  | Gegenstück Innenmaß 12 mm, f. | Sperrelement 019030 VPE=5 St. | COUNTERPART INSIDE DIMENS. 12MM | Gegenstück Innenmaß 12mm, f. Sperrelement 019030 VPE=5 St. | 16 | IA |  | Honeywell |  | SEC | Accessories-Intrusion | Honeywell Door Locking | IA | IA | PCE | 1 | 1
019024 |  |  |  | Aufbau-Montagesatz f. 019030, wie | 019025 - Jedoch f. erhöhtes Türblatt | ASSEMBLY KIT F. 019030, AS | Aufbau-Montagesatz f. Sperrelement 019030 Geeignet für Türblatt erhöht. Montage auf Vollglastüren möglich. | 258 | IA |  | Honeywell |  | SEC | Accessories-Intrusion | Honeywell Door Locking | IA | IA | PCE | 1 | 1
019025 |  |  |  | Aufbau-Montagesatz f. 019030 | Türblatt und Rahmen Plan | ASSEMBLY KIT F. 019030 | Aufbau-Montagesatz f. Sperrelement 019030 Geeignet für Türblatt und Rahmen plan. Montage auf Vollglastüren möglich. | 232 | IA |  | Honeywell |  | SEC | Accessories-Intrusion | Honeywell Door Locking | IA | IA | PCE | 1 | 1
019030.10 |  |  |  | Verschlussbolzen für Sperrelement | 019030 VPE=2 St. Ersatzteil | LOCKING PIN F. | Verschlussbolzen f. Sperrelement 019030.20 und 019033. | 12.5 | IA | G195097 | Honeywell |  | SEC | Accessories-Intrusion | Honeywell Door Locking | IA | IA | PCE | 1 | 1
019030.20 |  |  | 019032 | Elektromech. Sperrelement Typ 1 plus | VdS: G195097 | DOOR BLOCKING DEVICE, TYPE 1 PLUS | Elektromechanisches Sperrelement Mit dem Sperrelement wird der Zugang zu scharfgeschalteten Bereichen einer Einbruchmeldeanlage verhindert. Leistungsmerkmale: - Einbaulage beliebig - Der Zugang zum gesicherten Bereich kann an einer oder an mehreren Stellen realisiert werden - Die Scharfschaltung kann durch verschiedene Scharfschalteorgane an beliebiger Stelle erfolgen - Einfache Montage im Türrahmen mit Gegenstück im Türblatt - Stulp auswechselbar - Ansteuerung kann über Impuls oder über Dauersignal erfolgen - Elektrische sowie mechanische Notentriegelung möglich - Gegenstück und 4 m Anschlusskabel im Lieferumfang enthalten VdS-Anerkennung gemäß Klasse C. Technische Daten: Betriebsspannung 12V DC Ruhestrom 4 mA Betriebstemperatur -25 bis +55°C Abmessungen: Gehäuse (BxHxT) 18x140x32 mm Stulp 20x2x188 mm Verschlussbolzen Durchmesser 8 mm Verschlussbolzenweg 10 mm | 252 | IA | G195097 | Honeywell |  | SEC | Accessories-Intrusion | Honeywell Door Locking | IA | IA | PCE | 1 | 1
019033 |  |  |  | Elektromech. Sperrelement Typ 1 plus | mit Magnetkontakt, VdS: G195097 | ELECTROMECHANICAL BLOCKING ELEMENT | Elektromechanisches Sperrelement Typ 1 plus mit Magnetkontakt Mit dem Sperrelement wird der Zugang zu scharfgeschalteten Bereichen einer Einbruchmeldeanlage verhindert. Leistungsmerkmale: - Einbaulage beliebig - Der Zugang zum gesicherten Bereich kann an einer oder an mehreren Stellen realisiert werden - Die Scharfschaltung kann durch verschiedene Scharfschalteorgane an beliebiger Stelle erfolgen - Einfache Montage im Türrahmen mit Gegenstück im Türblatt - Stulp auswechselbar - Ansteuerung kann über Impuls oder über Dauersignal erfolgen - Elektrische sowie mechanische Notentriegelung möglich - Gegenstück und 4 m Anschlußkabel im Lieferumfang enthalten Sperrelement VdS-Anerkennung gemäß Klasse C beantragt Technische Daten: Betriebsspannung 12V DC Ruhestrom 4 mA Betriebstemperatur -25°C bis +55°C Abmessungen: Gehäuse (BxHxT) 18x140x32 mm Stulp 20x2x190 mm Verschlußbolzen Durchmesser 8 mm Verschlußbolzenweg 10 mm | 277 | IA | G195097,G103521 | Honeywell |  | SEC | Accessories-Intrusion | Honeywell Door Locking | IA | IA | PCE | 1 | 1
019040 | Schlösser |  |  | Türöffner Uni.1405-RR, Arbeitsstrom | DIN Links und DIN Rechts | DOOR STRIKE UNI.1405-RR,LOAD CURR. | Elektrotüröffner Universal (Arbeitsstrom) mit Rückmeldekontakt verwendbar für DIN links und DIN rechts Einbaulage beliebig Technische Daten: Betriebsspannung 12 V DC Stromaufnahme 200 mA | 241 | I3 |  | Honeywell |  | SEC | Locks-Intusion | Honeywell Door Locking | I3 | I3 | PCE | 1 | 1
019041 | Schlösser |  |  | Türöffner Uni. 3405-RR, Ruhestrom | DIN Links und DIN Rechts | DOOR STRIKE UNI.3405-RR,FAIL-UNLOCK | Elektrotüröffner Universal (Ruhestrom) mit Rückmeldekontakt verwendbar für DIN links und DIN rechts Einbaulage beliebig Technische Daten: Betriebsspannung 12 V DC Stromaufnahme 200 mA | 339 | I3 |  | Honeywell |  | SEC | Locks-Intusion | Honeywell Door Locking | I3 | I3 | PCE | 1 | 1
019044 | Schlösser |  |  | Türöffner Uni. 1705-RR,Arbeitsstrom | DIN Links und DIN Rechts | DOOR STRIKE 1705-RR, POWERED TO OPEN | Elektrotüröffner Universal (Arbeitsstromfunktion) Türöffner mit normalem Flachschließblech mit Riegelausschnitt für Haus-und Zimmertürschlösser passend,universell für DIN links und rechts umschraubbar und einer symmetrischen Fallenanordnung Technische Daten: Nennspannung 12 V DC Stromverbrauch 200 mA Kastenhöhe 112 mm Kastentiefe 28 mm Kastendicke 21 mm Aufdruckfestigkeit 650 kp | 261 | I3 |  | Honeywell |  | SEC | Locks-Intusion | Honeywell Door Locking | I3 | I3 | PCE | 1 | 1
019045 | Schlösser |  |  | Türöffner Uni. 3705-RR, Ruhestrom | DIN Links und DIN Rechts | DOOR STRIKE UNI.3705-RR,FAIL-UNLOCK | Elektrotüröffner Universal (Ruhestromfunktion) Türöffner mit normalem Flachschließblech mit Riegelausschnitt für Haus- und Zimmertürschlösser passend, universell für DIN links und rechts umschraubbar und eine symmetrischen Fallenanordnung Technische Daten: Nennspannung 12 V DC Stromverbrauch 200 mA Kastenhöhe 112 mm Kastentiefe 28 mm Kastendicke 21 mm Aufdruckfestigkeit 650 kp | 366 | I3 |  | Honeywell |  | SEC | Locks-Intusion | Honeywell Door Locking | I3 | I3 | PCE | 1 | 1
019050 | Schlösser |  |  | E-Sicherheitsschlos 809M V.E-VBtür-65mm | DIN Links, nach innen öffnend, Vollblatt | E-SECURITY LOCK 809M Ver.E-solid dr-65mm | Elektro-Sicherheitsschloss Modell 809-12C-12 DIN rechts, nach innen öffnend Leistungsmerkmale: - 100% ED - selbstverriegelnd - permanente Öffnungsmöglichkeit von der Rauminnenseite aus - Panikfunktion - freilaufender Außendrücker elektrisch zuschaltbar - für Profilzylinder (Euro) geeignet - Überwachungsfunktionen durch vier integrierte Mikroschalter: 1. Profilzylinder 2. Schloßriegelstellung 3. Innendrücker 4. Außendrücker - mit Fluchttür-Verriegelungssystem kombinierbar - erhöhte Einbruchhemmung - für hohe Benutzerfrequenzen ausgelegt Technische Daten: - Riegelausschluss 20 mm - Dornmaß (Profilzyl. gelocht) 65 mm - Entfernung (Profilzyl. gelocht) 72 mm - Nennspannung 12 V DC - Stromaufnahme 220 mA - Schutzart (bestimmungsgemäß eingebaut, mit eingeb. Zylinder IP 30 - Kontaktbelastbarkeit max. 25 V/1 A - Länge der Anschlussleitung ca. 6 m | 1269 | I3 |  | Honeywell |  | SEC | Locks-Intusion | Honeywell Door Locking | I3 | I3 | PCE | 1 | 1
019051 | Schlösser |  |  | E-Sicherheitsschlos 809M V.F-VBtür-65mm | DIN Rechts, n. außen öffnend, Vollblatt | E-SECURITY LOCK 809M Ver.F-solid dr 65mm | Elektro-Sicherheitsschloss Modell 809-12F-12 DIN rechts, nach außen öffnend Leistungsmerkmale: - 100% ED - selbstverriegelnd - permanente Öffnungsmöglichkeit von der Rauminnenseite aus - Panikfunktion - freilaufender Außendrücker elektrisch zuschaltbar - für Profilzylinder (Euro) geeignet - Überwachungsfunktionen durch vier integrierte Mikroschalter: 1. Profilzylinder 2. Schloßriegelstellung 3. Innendrücker 4. Außendrücker - mit Fluchttür-Verriegelungssystem kombinierbar - erhöhte Einbruchhemmung - für hohe Benutzerfrequenzen ausgelegt Technische Daten: - Riegelausschluss 20 mm - Dornmaß (Profilzyl. gelocht) 65 mm - Entfernung (Profilzyl. gelocht) 72 mm - Nennspannung 12 V DC - Stromaufnahme 220 mA - Schutzart (bestimmungsgemäß eingebaut, mit eingeb. Zylinder IP 30 - Kontaktbelastbarkeit max. 25 V/1 A - Länge der Anschlussleitung ca. 6 m | 1269 | I3 |  | Honeywell |  | SEC | Locks-Intusion | Honeywell Door Locking | I3 | I3 | PCE | 1 | 1
019052 | Schlösser |  |  | E-Sicherheitsschlos 809M V.C-VBtür-65mm | DIN Rechts, n. innen öffnend, Vollblatt | E-SECURITY LOCK 809M Ver.C-solid dr 65mm | Elektro-Sicherheitsschloss Modell 809-12E-12 DIN links, nach innen öffnend Leistungsmerkmale: - 100% ED - selbstverriegelnd - permanente Öffnungsmöglichkeit von der Rauminnenseite aus - Panikfunktion - freilaufender Außendrücker elektrisch zuschaltbar - für Profilzylinder (Euro) geeignet - Überwachungsfunktionen durch vier integrierte Mikroschalter: 1. Profilzylinder 2. Schloßriegelstellung 3. Innendrücker 4. Außendrücker - mit Fluchttür-Verriegelungssystem kombinierbar - erhöhte Einbruchhemmung - für hohe Benutzerfrequenzen ausgelegt Technische Daten: - Riegelausschluss 20 mm - Dornmaß (Profilzyl. gelocht) 65 mm - Entfernung (Profilzyl. gelocht) 72 mm - Nennspannung 12 V DC - Stromaufnahme 220 mA - Schutzart (bestimmungsgemäß eingebaut, mit eingeb. Zylinder IP 30 - Kontaktbelastbarkeit max. 25 V/1A - Länge der Anschlussleitung ca. 6m | 1269 | I3 |  | Honeywell |  | SEC | Locks-Intusion | Honeywell Door Locking | I3 | I3 | PCE | 1 | 1
019053 | Schlösser |  |  | E-Sicherheitsschlos 809M V.D-VBtür-65mm | DIN Links, n. außen öffnend, Vollblatt | E-SECURITY LOCK 809M Ver.D-solid dr-65mm | Elektro-Sicherheitsschloss Modell 809-12D-12 DIN links, nach außen öffnend Leistungsmerkmale: - 100% ED - selbstverriegelnd - permanente Öffnungsmöglichkeit von der Rauminnenseite aus - Panikfunktion - freilaufender Außendrücker elektrisch zuschaltbar - für Profilzylinder (Euro) geeignet - Überwachungsfunktionen durch vier integrierte Mikroschalter: 1. Profilzylinder 2. Schlossriegelstellung 3. Innendrücker 4. Außendrücker - mit Fluchttür-Verriegelungssystem kombinierbar - erhöhte Einbruchhemmung - für hohe Benutzerfrequenzen ausgelegt Technische Daten: - Riegelausschluss 20 mm - Dornmaß (Profilzyl. gelocht) 65 mm - Entfernung (Profilzyl. gelocht) 72 mm - Nennspannung 12 V DC - Stromaufnahme 220 mA - Schutzart (bestimmungsgemäß eingebaut, mit eingeb. Zylinder IP 30 - Kontaktbelastbarkeit max. 25 V/1 A - Länge der Anschlussleitung ca. 6 m | 1269 | I3 |  | Honeywell |  | SEC | Locks-Intusion | Honeywell Door Locking | I3 | I3 | PCE | 1 | 1
019054.10 | Schlösser |  |  | E-Sicherheitsschlos 809N-RRtür-35mm/92mm | für Rohrrahmentür, Dornmaß 35mm | E-SECURITY LOCK 809N-frame dr-35mm/92mm | Elektro-Sicherheitsschloss Modell 809N Rohrrahmenversion DIN links/rechts einstellbar Leistungsmerkmale: - selbstverriegelnd - Panikfunktion - freilaufender Außendrücker elektrisch zuschaltbar - für Profilzylinder (Euro/CH) geeignet - Überwachungsfunktionen durch berührungslose Sensoren, zur Zustandsabfrage über das externe OneSystem IO-Modul: - Türzustand durch Schließblechkontakt - Riegelposition eingeschlossen und ausgeschlossen - Schließzylinderüberwachung - Drückernussüberwachung außen und innen - Drückerkupplung an oder aus Einheitliche Anschlusstechnik: 2-Draht-Bus-Technologie 6-mm-Vollstulp für mehr Sicherheit Einheitliche Schlosskastenmaße, kompatibel mit 309N/319N (mechanisch) und 509N/519N (Motorschloss) DIN links/rechts verwendbar durch universelle Kreuzfalle und umschraubbare Steuerfalle Verschraubungsmöglichkeit für Sicherheitsbeschläge und Ovalrosetten durch das Schloss Panikseite auswärts oder einwärts öffnend umschraubbar Massiver, oberflächengehärteter Schlossriegel mit 20 mm Ausschluss, Querscherbelastung 20.000 N Eine Variante für Euro-Profilzylinder und Schweizer Rundprofilzylinder Technische Daten: - Riegelausschluss 20 mm - Dornmaß (Profilzyl. gelocht) 35 mm - Entfernung (Profilzyl. gelocht) 92 mm - Nennspannung 12 - 24 V DC - Stromaufnahme (Ruhezustand) 50 mA - Stromaufnahme (Kupplung aktiv 80 mA - Abmessungen Gehäuse (LxBxH) 328 x 20 x Dornmaß+15,5 mm | 1677 | I3 |  | Honeywell |  | SEC | Locks-Intusion | Honeywell Door Locking | I3 | I3 | PCE | 1 | 1
019059 |  |  |  | Flachschließblech 24x3x235mm für 809M | für E-Sicherheitschloss 809M | Flat strike plate 24x3x235mm for 809M | Das Flachschließblech wird als Gegen- stück zum Kastenschloß in der Türzarge eingebaut. Für E-Sicherheitsschlösser geeignet. | 58 | I3 |  | Honeywell |  | SEC | Locks-Intusion | Honeywell Door Locking | I3 | I3 | PCE | 1 | 1
019065 |  |  |  | Koppelrelais für Fluchttüröffner 12 V | 7480 | Coupling relay 12 V | Koppelmodul für den Fluchttüröffner 332 zur potentialfreien Abfrage des Ankerkontaktes. Zum direkten Anschluss an den Fluchttüröffner. Technische Daten: Betriebsspannung: 12 V DC | 67 | I3 |  | Honeywell |  | SEC | Accessories-Intrusion | Honeywell Door Locking | I3 | I3 | PCE | 1 | 1
019066 |  |  |  | Koppelrelais für Fluchttüröffner 24 V | 7480 | Coupling relay 24 V | Koppelmodul für den Fluchttüröffner 332 zur potentialfreien Abfrage des Ankerkontaktes. Zum direkten Anschluss an den Fluchttüröffner. Technische Daten: Betriebsspannung: 24 V DC | 67 | I3 |  | Honeywell |  | SEC | Accessories-Intrusion | Honeywell MB | I3 | I3 | PCE | 1 | 1
019090 |  |  |  | Elektro-Türöffner 11805 RR -FaFix 10-24V |  | Door strike 118 RR | Elektro-Türöffner in Arbeitsstromaus- führung in kompakter Bauweise mit 3 mm verstell- und fixierbarer Radiusfalle, mit Rückmeldekontakt (Tür auf/zu) als potentialfreier Wechselkontakt Technische Daten: Festigkeit gegen Aufbruch: 3750 N Entstörschutz durch Supressordiode Nennspannung: 10-24 Volt GS/WS Nennstrom (12 V): 280 mA GS 250 mA WS Nennstrom (24 V): 560 mA GS 500 mA WS Nennwiderstand: 43 Ohm Dauerentriegelung: 10-13 V DC Fallenvorlast AC: 200N (12 V) >350N (24 V) Fallenvorlast DC: 50N (12 V) 200N (24 V) ohne Schließblech, Universal | 246 | I3 |  | Honeywell |  | SEC | Accessories-Intrusion | Honeywell MB | I3 | I3 | PCE | 1 | 1
019091 |  |  |  | Elektro-Türöffner 118FRR Feuerschutztür |  | Door strike 118 F for fire doors | Feuerschutz-Türöffner geeignet für die Verwendung in Feuer- und Rauchschutz- türen Prüfzeugnis Nr. P-120003624 in Arbeits- stromausführung, in kompakter Bauweise, mit 3 mm verstell- und fixierbarer Radiusfalle, mit Rückmeldekontakt (Tür auf/zu) als Potentialfreier Wechselkontakt Technische Daten: Festigkeit gegen Aufbruch: 9000 N Entstörschutz durch Supressordiode Betriebstemperaturbereich: 15°C bis +40°C Nennspannung: 10-24 Volt GS/WS Nennstrom (12 V): 280 mA GS 250 mA WS Nennstrom (24 V): 560 mA GS 500 mA WS Nennwiderstand: 43 Ohm Dauerentriegelung: 10-13 V DC Fallenvorlast AC: 350N (12 V) >450N (24 V) Fallenvorlast DC: 80N (12 V) 300N (24 V) ohne Schließblech, Universal | 440 | I3 |  | Honeywell |  | SEC | Accessories-Intrusion | Honeywell MB | I3 | I3 | PCE | 1 | 1
019092 |  |  |  | Flachschließblech Edelstahl f. Tö 118 |  | Lock plate flat, stainless steel | Flachschließblech mit Riegelausschnitt, mit 4 Befestigungsbohrungen Technische Daten: Oberfläche: Edelstahl Maße: 250x25 mm | 14 | I3 |  | Honeywell |  | SEC | Accessories-Intrusion | Honeywell MB | I3 | I3 | PCE | 1 | 1
019093 |  |  |  | Winkelschließbl.rund Edelstahl/DL f. 118 |  | Lock plate angle DIN left | Winkelschließblech mit Riegelausschnitt, DIN links Technische Daten: Oberfläche: Edelstahl Maße: 250x25x32 mm mit Radius R 10 | 27 | I3 |  | Honeywell |  | SEC | Accessories-Intrusion | Honeywell MB | I3 | I3 | PCE | 1 | 1
019094 |  |  |  | Winkelschließbl. rund Edelst./DR f. 118 |  | Lock plate angle DIN right | Winkelschließblech mit Riegelausschnitt, DIN rechts Technische Daten: Oberfläche: Edelstahl Maße: 250x25x32 mm mit Radius R 10 | 27 | I3 |  | Honeywell |  | SEC | Accessories-Intrusion | Honeywell MB | I3 | I3 | PCE | 1 | 1
019095 |  |  |  | Vorlastelektronik 760-12, für Tö 118 | 12 V DC / 24 V DC | Initial load electronics 760-12 | Vorlastelektronik zur Verbesserung der Vorlasteigenschaften von Türöffnern bei Gleichstrombetrieb auf mind. 300N. Ein kurzes Brummgeräusch ist für ca. 0,5 Sek. hörbar Dauerstromfest Reduzierung des Haltestromes Kompatibel zu allen gängigen effeff Türöffnern Technische Daten: Spannung 12/24 V DC | 84 | I3 |  | Honeywell |  | SEC | Accessories-Intrusion | Honeywell MB | I3 | I3 | PCE | 1 | 1
019096.10 | neu im Katalog | Q2/2026 | 019096 | Aufputztaster JUNG 533U | mit Schlüsselsymbol, weiß | REX Button S.M. JUNG 533U white | Türöffnertaster mit Wechselkontakt Technische Daten: Farbe: weiß mit Schlüsselsymbol aP-Ausführung Abmessungen (HxBxT) 61x61x22 mm | 66 | I3 |  | Honeywell |  | SEC | Accessories-Intrusion | Honeywell MB | I3 | I3 | PCE | 1 | 1
019097 | neu im Katalog |  |  | Unterputztaster JUNG 533U | mit Schlüsselsymbol, weiß | REX Button F.M. JUNG 533U white |  | 58 | I3 |  | Honeywell |  | SEC | Standard Sensors | Edge Device | I3 | I3 | PCE | 1 | 1
019101 |  |  |  | Aufdruckbolzen 1021 |  | PRESS-OPEN BOLT 1021 | Aufdruckbolzen für Türen und Fenster Technische Daten: Aufdruckkraft 35 N = 3,5 kp Material: Messing Bolzen: Messing Gehäuse: Messing, vernickelt | 15 | IA |  | Honeywell |  | SEC | Sensors-Intrusion | Honeywell MB | IA | IA | PCE | 1 | 1
019105 |  |  |  | Aufdruckbolzen (Justier. m. 019106) | VdS:G196040 | PRESS-OPEN BOLT ADJUSTABLE W. 01910 | Aufdruckbolzen mit Justiermöglichkeit für Türen und Fenster. Lieferumfang: Aufdruckbolzen mit Sicherungsmutter,Gegenplatte mit Schrauben Technische Daten: Aufdruckkraft 35 N = 3,5 kp Material: Bolzen: Messing, vernickelt Gehäuse: Messing, vernickelt Gegenplatte: Messing, vernickelt | 32 | IA | G196040 | Honeywell |  | SEC | Sensors-Intrusion | Honeywell MB | IA | IA | PCE | 1 | 1
019106 |  |  |  | MontageAufbausatz | Montage-Aufbausatz | ASSEMBLY KIT | Montage-Aufbausatz für Aufdruckbolzen Bestehend aus Montageplatte und Sicherungsmutter | 18 | IA |  | Honeywell |  | SEC | Sensors-Intrusion | Honeywell MB | IA | IA | PCE | 1 | 1
019150 | neu im Katalog | März 2026 |  | E-Sicherheitsschloss 709X, Vollblatt | Dornmaß 65mm, Entfernung 72mm, universal | E-SECURITY LOCK 709X-solid dr-65mm/72mm |  | 1568 | I3 |  | Honeywell |  | SEC | ??? | ??? | I3 | I3 | PCE | 1 | 1
019151 | neu im Katalog | März 2026 |  | E-Sicherheitsschloss 709X, Rohrrahmen | Dornmaß 35mm, Entfernung 92mm, universal | E-SECURITY LOCK 709X-frame dr-35mm/92mm |  | 1568 | I3 |  | Honeywell |  | SEC | ??? | ??? | I3 | I3 | PCE | 1 | 1
019161 | neu im Katalog |  |  | Fluchttüröffner 332.80, 24 V | mit Flachschließblech | ESC. DOOR STRIKE 332.80 STRIKING PL |  | 760 | I3 |  | Honeywell |  | SEC | Standard Sensors | Edge Device | I3 | I3 | PCE | 1 | 1
019162 | neu im Katalog |  |  | Fluchttüröffner 332.80, 24 V | mit Winkelschließblech | ESC. DOOR STRIKE 332.80 ANGLED STRIKING PL |  | 778 | I3 |  | Honeywell |  | SEC | Standard Sensors | Edge Device | I3 | I3 | PCE | 1 | 1
019167 |  |  |  | Fluchttüröffner 331RRAKRR,DL,kl 12 V | mit FAFIX-Verstellung | ESCAPE DOOR STRIKE 331, DL, KL 12V | Fluchttüröffner mit flachem Schließblech, DIN links. Elektromagnetisches Verriegelungselement für Türen in Rettungswegen, das auch bei einem Türgegendrücken von bis zu 5000 N sicher entriegelt. Mit Fafix-Verstellung zur einfacheren Montage. Technische Daten: Betriebsnennspannung 12 V DC Stromaufnahme 320 mA Druckfestigkeit gegen Aufbruchversuche 7500 N Arbeitsweise Ruhestromprinzip | 902 | I3 |  | Honeywell |  | SEC | Accessories-Intrusion | Honeywell Door Locking | I3 | I3 | PCE | 1 | 1
019168 |  |  |  | Fluchttüröffner 331RRAKRR,DL,kl 24 V | mit FAFIX-Verstellung | ESCAPE DOOR STRIKE 331, DL, KL 24V | Fluchttüröffner mit flachem Schließblech, DIN links. Elektromagnetisches Verriegelungselement für Türen in Rettungswegen, das auch bei einem Türgegendrücken von bis zu 5000 N sicher entriegelt. Mit Fafix-Verstellung zur einfacheren Montage. Technische Daten: Betriebsnennspannung 24 V DC Stromaufnahme 160 mA Druckfestigkeit gegen Aufbruchversuche 7500 N Arbeitsweise Ruhestromprinzip | 902 | I3 |  | Honeywell |  | SEC | Accessories-Intrusion | Honeywell Door Locking | I3 | I3 | PCE | 1 | 1
019169 |  |  |  | Fluchttüröffner 331RRAKRR,DR,kl 12 V | mit FAFIX-Verstellung | ESCAPE DOOR STRIKE 331, DR, KL 12V | Fluchttüröffner mit flachem Schließblech, DIN rechts. Elektromagnetisches Verriegelungselement für Türen in Rettungswegen, das auch bei einem Türgegendrücken von bis zu 5000 N sicher entriegelt. Mit Fafix-Verstellung zur einfacheren Montage. Technische Daten: Betriebsnennspannung 12 V DC Stromaufnahme 320 mA Druckfestigkeit gegen Aufbruchversuche 7500 N Arbeitsweise Ruhestromprinzip | 902 | I3 |  | Honeywell |  | SEC | Accessories-Intrusion | Honeywell Door Locking | I3 | I3 | PCE | 1 | 1
019171 |  |  |  | Fluchttüröffner 331, DR, kl 24 V | mit FAFIX-Verstellung | ESCAPE DOOR STRIKE 331, DR, KL 24V | Fluchttüröffner mit flachem Schließblech, DIN rechts. Elektromagnetisches Verriegelungselement für Türen in Rettungswegen, das auch bei einem Türgegendrücken von bis zu 5000 N sicher entriegelt. Mit Fafix-Verstellung zur einfacheren Montage. Technische Daten: Betriebsnennspannung 24 V DC Stromaufnahme 160 mA Druckfestigkeit gegen Aufbruchversuche 7500 N Arbeitsweise Ruhestromprinzip | 902 | I3 |  | Honeywell |  | SEC | Accessories-Intrusion | Honeywell Door Locking | I3 | I3 | PCE | 1 | 1
019172 |  |  |  | Fluchttüröffner 331, DL, kiW 12 V | mit FAFIX-Verstellung | ESC. DOOR STR. 331, DL, KIW 12V | Fluchttüröffner mit Winkelschließblech, DIN links. Elektromagnetisches Verriegelungselement für Türen in Rettungswegen, das auch bei einem Türgegendrücken von bis zu 5000 N sicher entriegelt. Mit Fafix-Verstellung zur einfacheren Montage. Technische Daten: Betriebsnennspannung 12 V DC Stromaufnahme 320 mA Druckfestigkeit gegen Aufbruchversuche 7500 N Arbeitsweise Ruhestromprinzip | 913 | I3 |  | Honeywell |  | SEC | Accessories-Intrusion | Honeywell Door Locking | I3 | I3 | PCE | 1 | 1
019173 |  |  |  | Fluchttüröffner 331, DL, kiW 24 V | mit FAFIX-Verstellung | ESC, DOOR STR. 331, DL, KIW 24V | Fluchttüröffner mit Winkelschließblech, DIN links. Elektromagnetisches Verriegelungselement für Türen in Rettungswegen, das auch bei einem Türgegendrücken von bis zu 5000 N sicher entriegelt. Mit Fafix-Verstellung zur einfacheren Montage. Technische Daten: Betriebsnennspannung 24 V DC Stromaufnahme 160 mA Druckfestigkeit gegen Aufbruchversuche 7500 N Arbeitsweise Ruhestromprinzip | 913 | I3 |  | Honeywell |  | SEC | Accessories-Intrusion | Honeywell Door Locking | I3 | I3 | PCE | 1 | 1
019174 | neu im Katalog | März 2026 |  | Fluchttüröffner 331, DR, kiW 12 V, | mit FAFIX-Verstellung | ESC. DOOR STR. 331, DR, KIW 12V |  | 913 | I3 |  | Honeywell |  | SEC | ??? | ??? | I3 | I3 | PCE | 1 | 1
019175 |  |  |  | Fluchttüröffner 331, DR, kiW 24 V | mit FAFIX-Verstellung | ESC. DOOR STR. 331, DR, KIW 24V | Fluchttüröffner mit Winkelschließblech, DIN rechts. Elektromagnetisches Verriegelungselement für Türen in Rettungswegen, das auch bei einem Türgegendrücken von bis zu 5000 N sicher entriegelt. Mit Fafix-Verstellung zur einfacheren Montage. Technische Daten: Betriebsnennspannung 24 V DC Stromaufnahme 160 mA Druckfestigkeit gegen Aufbruchversuche 7500 N Arbeitsweise Ruhestromprinzip | 913 | I3 |  | Honeywell |  | SEC | Accessories-Intrusion | Honeywell Door Locking | I3 | I3 | PCE | 1 | 1
019184 |  |  |  | Fallenschloss f. Fluchttüröffner 331/332 | Schnapper Typ 807-10 | COUNTERPART F. ESCAPE DR 331 | Einsteck-Fallenschloß Gegenstück zu Fluchttüröffner | 76 | I3 |  | Honeywell |  | SEC | Accessories-Intrusion | Honeywell Door Locking | I3 | I3 | PCE | 1 | 1
019185.10 |  |  |  | Türöffner-Aufbaugehäuse A01 | für Stahl- und Holztüren, Edelstahl | DOOR OPENER SURF. MOUNT. HOUSING A0 |  | 205 | I3 |  | Honeywell |  | SEC | Accessories-Intrusion | Honeywell Door Locking | I3 | I3 | PCE | 1 | 1
019187 |  |  |  | Fluchttüröffner 331 o. Schließblech | 12 V für Aufbaugehäuse A01/A02 | ESC. DOOR STRIKE 331 O. STRIKING PL | Fluchttüröffner ohne Schließblech zur Verwendung mit einem Aufbaugehäuse zur Montage am Türrahmen. Technische Daten: Betriebsnennspannung 12 V DC Stromaufnahme 320 mA Druckfestigkeit gegen Aufbruch 7500 N Arbeitsweise Ruhestromprinzip | 874 | I3 |  | Honeywell |  | SEC | Accessories-Intrusion | Honeywell Door Locking | I3 | I3 | PCE | 1 | 1
019188 |  |  |  | Fluchttüröffner 331 o. Schließblech | 24 V für Aufbaugehäuse A01/A02 | ESC. DOOR STRIKE 331 O. STRIKING PL | Fluchttüröffner ohne Schließblech zur Verwendung mit einem Aufbaugehäuse zur Montage am Türrahmen. Technische Daten: Betriebsnennspannung 24 V DC Stromaufnahme 160 mA Druckfestigkeit gegen Aufbruch 7500 N Arbeitsweise Ruhestromprinzip | 874 | I3 |  | Honeywell |  | SEC | Accessories-Intrusion | Honeywell Door Locking | I3 | I3 | PCE | 1 | 1
019189.10 |  |  |  | Winkelzusatz A03 zum Aufbaugehäuse | A01/A02 für Flächenbünd. Türen,Edelstahl | BRACKET A03 FOR SURF. MOUNT. HOUSIN |  | 229 | I3 |  | Honeywell |  | SEC | Accessories-Intrusion | Honeywell Door Locking | I3 | I3 | PCE | 1 | 1
019190.10 | nicht im Katalog |  |  | Montageplatten-Set A04 zum Aufbaugehäuse | A01/A03 für Glastüren | BRACKET A03 FOR SURF. MOUNT. HOUSIN |  | 65 | I3 |  | Honeywell |  | SEC | Accessories-Intrusion | Honeywell Door Locking | I3 | I3 | PCE | 1 | 1
019245 |  |  |  | Anschlusskabel für 809N, 10m, 5polig | für E-Sicherheitschloss 809N | CABLE for 809N, 10M, 5 PINS |  | 90 | I3 |  | Honeywell |  | SEC | Accessories-Intrusion | Honeywell Door Locking | I3 | I3 | PCE | 1 | 1
019246 | neu im Katalog | März 2026 |  | Flachschließblech | für E-Sicherheitschloss 809N | Flat strike plate 24x3x330mm for 809N |  | 87 | I3 |  | Honeywell |  | SEC | ??? | ??? | I3 | I3 | PCE | 1 | 1
019247 | neu im Katalog | März 2026 |  | OneSystem IO-Modul N5950 | für E-Sicherheitschloss 809N | I/O-BOX FOR LOCK 809N |  | 865 | I3 |  | Honeywell |  | SEC | ??? | ??? | I3 | I3 | PCE | 1 | 1
019249 | neu im Katalog |  |  | Anschlusskabel 10 m, 14-polig | für Schloss 809M | CABLE, 10M, 14 PINS f 809M E-Safety Lock |  | 92 | I3 |  | Honeywell |  | SEC | Standard Sensors | Edge Device | I3 | I3 | PCE | 1 | 1
019301.10 | neu im Katalog |  |  | Schutzbeschlag Rohrrahmentür | KU-Drücker 92 mm | Fitting 2xKU handles - frame door - 92mm |  | 451 | I3 |  | Honeywell |  | SEC | Standard Sensors | Edge Device | I3 | I3 | PCE | 1 | 1
019301.11 | neu im Katalog |  |  | Befestigungssatz 10B mit Panikstift | 42 - 46 mm Türblattdicke | Mounting set 10B fitting 2xKU 42-46m |  | 29 | I3 |  | Honeywell |  | SEC | Standard Sensors | Edge Device | I3 | I3 | PCE | 1 | 1
019301.12 | neu im Katalog |  |  | Befestigungssatz 10B mit Panikstift | 47 - 51 mm Türblattdicke | Mounting set 10B fitting 2xKU 47-51mm |  | 29 | I3 |  | Honeywell |  | SEC | Standard Sensors | Edge Device | I3 | I3 | PCE | 1 | 1
019305.10 | neu im Katalog |  |  | Schutzbeschlag Vollblatttür | U-Drücker 72 mm | Fitting 2xU handles - solid door - 72mm |  | 449 | I3 |  | Honeywell |  | SEC | Standard Sensors | Edge Device | I3 | I3 | PCE | 1 | 1
019305.11 | neu im Katalog |  |  | Befestigungssatz 7B mit Panikstift | 38 - 42 mm Türblattdicke | Mounting set 7B fitting 2xU 38-42mm |  | 29 | I3 |  | Honeywell |  | SEC | Standard Sensors | Edge Device | I3 | I3 | PCE | 1 | 1
019305.12 | neu im Katalog |  |  | Befestigungssatz 7B mit Panikstift | 43 - 47 mm Türblattdicke | Mounting set 7B fitting 2xU 43-47mm |  | 29 | I3 |  | Honeywell |  | SEC | Standard Sensors | Edge Device | I3 | I3 | PCE | 1 | 1
019308.10 | neu im Katalog |  |  | Schutzbeschlag Vollblatttür | U-Drücker 72 mm | Fitting U handle+knob - solid door -72mm |  | 483 | I3 |  | Honeywell |  | SEC | Standard Sensors | Edge Device | I3 | I3 | PCE | 1 | 1
019308.11 | neu im Katalog |  |  | Befestigungssatz 7C mit Wechselstift | 40 - 44 mm Türblattdicke | Mounting set 7C fitting U+Knob 40-44mm |  | 29 | I3 |  | Honeywell |  | SEC | Standard Sensors | Edge Device | I3 | I3 | PCE | 1 | 1
019308.12 | neu im Katalog |  |  | Befestigungssatz 7C mit Wechselstift | 45 - 49 mm Türblattdicke | Mounting set 7C fitting U+Knob 45-49mm |  | 29 | I3 |  | Honeywell |  | SEC | Standard Sensors | Edge Device | I3 | I3 | PCE | 1 | 1
019310.10.DL | neu im Katalog |  |  | Schutzbeschläge Rohrrahmentür | Drücker/Knauf 92 mm, DIN Links | Fitting KU handle+knb-frame dr DINL-92mm |  | 363 | I3 |  | Honeywell |  | SEC | Standard Sensors | Edge Device | I3 | I3 | PCE | 1 | 1
019310.10.DR | neu im Katalog |  |  | Schutzbeschläge Rohrrahmentür | Drücker/Knauf 92 mm, DIN Rechts | Fitting KU handle+knb-frame dr DINR-92mm |  | 363 | I3 |  | Honeywell |  | SEC | Standard Sensors | Edge Device | I3 | I3 | PCE | 1 | 1
019310.11 | neu im Katalog |  |  | Befestigungssatz 10C mit Wechselstift | 40 - 44 mm Türblattdicke | Mounting set 10C fitting KU+Knob 40-44mm |  | 29 | I3 |  | Honeywell |  | SEC | Standard Sensors | Edge Device | I3 | I3 | PCE | 1 | 1
019310.12 | neu im Katalog |  |  | Befestigungssatz 10C mit Wechselstift | 45 - 49 mm Türblattdicke | Mounting set 10C fitting KU+Knob 45-49mm |  | 29 | I3 |  | Honeywell |  | SEC | Standard Sensors | Edge Device | I3 | I3 | PCE | 1 | 1
022080.10 |  |  |  | Steuerunggerät für Motorschloss 509X | 12-24 V DC, 12-18 V AC | CONTROL UNIT F.MOTOR-SECURITY-LOCK 509X | zur Ansteuerung der Motorsicherheitsschlosses 509X - im Kunststoffgehäuse für aP-Montage - vier potentialfreie Kontakte 30 V AC/DC 0,8A - ohmsche Last zur Überwachung von: - Schloßriegel entriegelt - Schloßriegel verriegelt - Steuerfalle, - Profilzylinderkontakt - Türdrückerbetätigung - Sabotageschleife - Kurzzeit- und Dauerentriegelung - automatische Verriegelung bei Stromausfall Technische Daten: - Abmessungen (BxHxT): 192x110x45 mm - Schutzart: IP 40 - Nennspannung: 12 - 24 V DC stab. (-10 %, +15 % 12 - 18 V AC (-10%, +15%) U eff - Stromaufnahme: - I normal 80 mA (12 V) 40 mA (24 V) - I Motorbetrieb 450 mA (12 V) 220 mA (24 V) - I max = 1300 mA (12 V),600 mA (24 V) - Wiederverriegelungszeit einstellbar 2 - 15 Sek. Für die Verwendung in Feuerschutzab- schlüssen wird zusätzlich ein bauauf- sichtlich zugelassener Rauchschutz- schalter benötigt. | 1271 | I3 |  | Honeywell |  | SEC | Accessories-Intrusion | Honeywell Door Locking | I3 | I3 | PCE | 1 | 1
022081.10 |  |  |  | Anschlußkabel f. 509X-709X 10 m, 16polig |  | CABLE for 509X-709X, 10M, 16 PINS | - 16-polig - mit einseitig angeschlagenem Stecker - Länge: ca. 10 m | 121 | I3 |  | Honeywell |  | SEC | Accessories-Intrusion | Honeywell Door Locking | I3 | I3 | PCE | 1 | 1
022082.10 |  |  |  | Lappenschließblech 24x3x232mm 509X-709X | Universal DIN Links und Rechts | Flange strike plate 24x3x232mm 509X-709X | Technichische Daten: Schließblech (BxHxT): 232x32x3 mm Lappen: 176x12 mm Materialoberfläche: verchromt | 38 | I3 |  | Honeywell |  | SEC | Accessories-Intrusion | Honeywell Door Locking | I3 | I3 | PCE | 1 | 1
022085.10 |  |  |  | Motorsicherheitsschloss 509X-RR-35mm/92 | für Rohrrahmentür, Dornmaß 35mm | MOTOR-SECURITY-LOCK 509X-frame dr-35mm | Sicherheitsschloss Motorausführung - Selbstverriegelnd mit Kreuzfalle und Riegel - Integrierte Anti-Panikfunktion über den Innendrücker - Elektromotorische Entriegelung von Falle und Riegel - Elektrische Steuerung über externe Motorschloss-Steuerung 022080.10 - Wechselfunktion zur Entriegelung über Schlüssel von außen - Automatische Wiederverriegelung, auch bei Stromausfall - Mechanische Ablaufsteuerung zwischen Kreuz- und Steuerfalle EG - Konformitätszertifikat 0432-BPR-0001 der harmonisierten Norm EN 179 Klassifikation: 37601342A EG - Konformitätszertifikat 0432-BPR-0017 der harmonisierten Norm EN 1125 Klassifikation: 37601341/2A Technische Daten: Schließbartstellung des Profilzylinders: max. 45° Einstellmöglichkeiten: Panikseite, DIN-Richtung Schlossabmessungen: 254x50x20,5 mm Stulp: 300x24x3 mm Riegelausschluss: 20 mm Drückernuss: 9 mm Dornmaß: 35 mm Entfernung: 92 mm (Euro-Zylinder) Universal verwendbar Arbeitsstromprinzip Betriebstemperatur: -20°C bis +60°C Für die Verwendung in Feuerschutzab- schlüssen wird zusätzlich ein bauauf- sichtlich zugelassener Rauchschutz- schalter benötigt. | 2152 | I3 |  | Honeywell |  | SEC | Accessories-Intrusion | Honeywell Door Locking | I3 | I3 | PCE | 1 | 1
022087.10 | neu im Katalog |  |  | Motorschloss DIN rechts/links | Dornmaß 65 mm, Typ 509X | MOTOR-SECURITY-LOCK 509X-solid dr-65mm |  | 2152 | I3 |  | Honeywell |  | SEC | Standard Sensors | Edge Device | I3 | I3 | PCE | 1 | 1
022090 |  |  |  | Flachschließblech verstellbar 25,5x3x254 | für E-Sicherheitschloss 809M | Flat strikeplate adjust. 26x3x254mm 809M |  | 185 | I3 |  | Honeywell |  | SEC | Accessories-Intrusion | Honeywell Door Locking | I3 | I3 | PCE | 1 | 1
022190 |  |  |  | ID-Schlüsselanhänger f. berl. Leser | Einfachausf. nur f. ZK-Leser (ab 10 St.) | ID-KEY FOB FOR CONTACTLESS READER | ID-Träger im Schlüsselanhänger-Format - Voll kompatibel zu den üblichen berührungslosen proX-ID-Karten für Zutrittskontrolle und Zeiterfassung und auch gemischt mit diesen einsetzbar. - Nicht kompatibel zu Legic- und mifare- Karten bzw. Lesern! - Aus stabilem schwarzen Duroplast gefertigt - ca. 1 mm dick - Nicht bedruckbar! - Der Artikel wird ohne den ablösbaren Aufkleber ausgeliefert. Einlesen z.B. über Lesestation für berührungslose Karten Artikelnr. 023360 - Bestellmenge ab 10 Stück | 11.5 | IA |  | Honeywell |  | SEC | Credentials-Access | Honeywell MB | IA | IA | PCE | 1 | 1
022234 | neu im Katalog |  |  | aP-Kompakt-Steuerterminal Stand-Alone | Modell 1338-14, 230 V | Escape door term KOMPAKT 230V Standalone |  | 1107 | I3 |  | Honeywell |  | SEC | Standard Sensors | Edge Device | I3 | I3 | PCE | 1 | 1
022236.10 | neu im Katalog | 2026-04-01 |  | aP-Kompakt-Steuerterminal, vernetzbar | Modell 1338-20, 230 V AC | Escape door term KOMPAKT 230V Networked |  | 1512 | I3 |  | Honeywell |  | SEC | Standard Sensors | Edge Device | I3 | I3 | PCE | 1 | 1
022238.10 | neu im Katalog | 2026-04-01 |  | aP-Kompakt-Steuerterminal, vernetzbar | Modell 1340-20, 12-24 V DC | Escape door term KOMPAKT 12-24V Network |  | 1145 | I3 |  | Honeywell |  | SEC | Standard Sensors | Edge Device | I3 | I3 | PCE | 1 | 1
022240 | neu im Katalog | März 2026 |  | Sicherheits-Relaismodul |  | SAFETY RELAY MODULE |  | 385 | I3 |  | Honeywell |  | SEC | Standard Sensors | Edge Device | I3 | I3 | PCE | 1 | 1
022250.10 | neu im Katalog | März 2026 |  | aP-Türterminal, Modell 1337-10, 24 V DC |  | Escape door unit KOMPAKT 24V Networked |  | 696 | I3 |  | Honeywell |  | SEC | Standard Sensors | Edge Device | I3 | I3 | PCE | 1 | 1
022252 | neu im Katalog |  |  | Ersatzabdeckung für Kompakt-Terminals |  | Cover repl. for 1337-1338-1340 terminals |  | 23 | I3 |  | Honeywell |  | SEC | Standard Sensors | Edge Device | I3 | I3 | PCE | 1 | 1
022253.10 | neu im Katalog |  |  | uP-Fluchttürterminal, Modell 1380 | 2-fach-Rahmen, System Jung AS500 | Escape door unit 1380-22 JUNG AS wht F2 |  | 541 | I3 |  | Honeywell |  | SEC | Standard Sensors | Edge Device | I3 | I3 | PCE | 1 | 1
022254.10 | neu im Katalog |  |  | uP-Fluchttürterminal, Modell 1380 | 2-fach-Rahmen, System Gira E2 | Escape door unit 1380-22 GIRA E2 wht F2 |  | 548 | I3 |  | Honeywell |  | SEC | Standard Sensors | Edge Device | I3 | I3 | PCE | 1 | 1
022258.10 | neu im Katalog |  |  | uP-Fluchttürterminal, Modell 1380 | 2-fach-Rahmen, System Gira Standard | Escape door unit 1380-22 GIRA 55 wht F2 |  | 541 | I3 |  | Honeywell |  | SEC | Standard Sensors | Edge Device | I3 | I3 | PCE | 1 | 1
022265 | neu im Katalog |  |  | Bedienteil ohne örtliche Nottaste | aP-Ausführung | EXT. OPER. UNIT, S.M., TYPE 1332-10 |  | 319 | I3 |  | Honeywell |  | SEC | Standard Sensors | Edge Device | I3 | I3 | PCE | 1 | 1
022266 | neu im Katalog | März 2026 |  | Bedienteil ohne örtliche Nottaste | uP-Ausführung | EXT. OPER. UNIT,F.M., TYPE 1332-11 |  | 319 | I3 |  | Honeywell |  | SEC | Standard Sensors | Edge Device | I3 | I3 | PCE | 1 | 1
022269 | neu im Katalog | März 2026 |  | Sicherheitsschrauben-Set |  | Security screws for EXT. OPER UNIT Type 1332 |  | 17 | I3 |  | Honeywell |  | SEC | Standard Sensors | Edge Device | I3 | I3 | PCE | 1 | 1
022270.10 | neu im Katalog |  |  | uP-Fluchttürterminal, Modell 1380 | 2-fach-Rahmen, System Jung LS990 | Escape door unit 1380-22 JUNG LS wht F2 |  | 572 | I3 |  | Honeywell |  | SEC | Standard Sensors | Edge Device | I3 | I3 | PCE | 1 | 1
022281 | neu im Katalog |  |  | Flächen-Haftmagnet Modell 828-44 | GS 022281 | SURFACE HOLDING MAGNET 828-44 |  | 843 | I3 |  | Honeywell |  | SEC | Standard Sensors | Edge Device | I3 | I3 | PCE | 1 | 1
022287 | neu im Katalog |  |  | Kompakt-Flächenhaftmagnet Modell 827HA | MIT HALLSENSOR UND GEGENPLATTE SILBER | COMPACT MAGNETIC CLAMP |  | 636 | I3 |  | Honeywell |  | SEC | Standard Sensors | Edge Device | I3 | I3 | PCE | 1 | 1
022288 | neu im Katalog |  |  | Kompakt-Flächenhaftmagnet Modell 827HA | MIT HALLSENSOR UND GEGENPLATTE RAL 9002 | COMPACT MAGNETIC CLAMP |  | 636 | I3 |  | Honeywell |  | SEC | Standard Sensors | Edge Device | I3 | I3 | PCE | 1 | 1
022290 | neu im Katalog |  |  | Türbefestigungs-Montage-Set | Modell 827-6-1 | MOUNTING SET FOR DOOR FASTENING |  | 205 | I3 |  | Honeywell |  | SEC | #REF! | #REF! | I3 | I3 | PCE | 1 | 1
022291 | neu im Katalog |  |  | aP-Winkel Modell 827-7 |  | ANGLE S. M. |  | 185 | I3 |  | Honeywell |  | SEC | Standard Sensors | Edge Device | I3 | I3 | PCE | 1 | 1
022292 | neu im Katalog |  |  | Montageset 828-6 für Flächenhaftmagnet | Typ 828 | INSTALLATION SET 828-6 F. MAGN. 828 |  | 421 | I3 |  | Honeywell |  | SEC | Standard Sensors | Edge Device | I3 | I3 | PCE | 1 | 1
022294 | neu im Katalog |  |  | Montageset 828-7 für Flächenhaftmagnet | Typ 828 | INSTALLATION SET 828-7 FOR MAGNET 828 |  | 285 | I3 |  | Honeywell |  | SEC | Standard Sensors | Edge Device | I3 | I3 | PCE | 1 | 1
022325.10 |  |  |  | Blockschloss-Modul BUS-2/BUS-1 aP | VdS: G115010 | Blocklock module BUS-2/BUS-1 s.m. |  | 575 | IA |  | Honeywell |  | SEC | Standard Sensors | Edge Device | IA | IA | PCE | 1 | 1
022513 | neu im Katalog |  |  | Tableau-Modul Erweiterung | Not-Taste | Escape door 925 Exp Module EM Button |  | 607 | I3 |  | Honeywell |  | SEC | Standard Sensors | Edge Device | I3 | I3 | PCE | 1 | 1
022515 | neu im Katalog |  |  | Tableau-Modul Erweiterung | Not-Taster/Schlüsselschalter | Escape door Exp Module 925 EM Button+Key |  | 895 | I3 |  | Honeywell |  | SEC | Standard Sensors | Edge Device | I3 | I3 | PCE | 1 | 1
022516 | neu im Katalog |  |  | Bedientableau Modell 925-Touch |  | Escape door 925-Touchscreen module |  | 2321 | I3 |  | Honeywell |  | SEC | Accessories-Intrusion | Honeywell MB | I3 | I3 | PCE | 1 | 1
022520.11 |  |  |  | Buscontroller TS-BUS 970-TSBS-30 | 24 V DC | Escape door CONTROLLER TS-BUS 970-30 |  | 1687 | IA |  | Honeywell |  | SEC | Standard Sensors | Edge Device | IA | IA | PCE | 1 | 1
022581 | neu im Katalog |  |  | BUS-Repeater Fluchttürsteuerung 901-35 |  | Escape door TS-BUS REPEATER 901-35 |  | 414 | I3 |  | Honeywell |  | SEC | Standard Sensors | Edge Device | I3 | I3 | PCE | 1 | 1
022600.10 | neu im Katalog |  | 022600 | aP-Türterminal 1380 | mit System-Schlüsselschalter | Escape door unit 1380-22 GIRA E2 wht W2 |  | 722 | I3 |  | Honeywell |  | SEC | Standard Sensors | Edge Device | I3 | I3 | PCE | 1 | 1
022605.10 |  |  |  | Netzteilmodul 1003FT 24V DC geregelt 1A | 24Volt 1 Amp | Power supply 1003FT 24VDC 1A |  | 173 | I3 |  | Honeywell |  | SEC | Accessories-Intrusion | Honeywell Door Locking | I3 | I3 | PCE | 1 | 1
022610 | neu im Katalog | März 2026 |  | uP-RWT-Steuertermin 1384 JUNG AS weiß 2R | Stand-alone | Escape door term 1384-11 JUNG AS wht F2 |  | 950 | I3 |  | Honeywell |  | SEC | Standard Sensors | Edge Device | I3 | I3 | PCE | 1 | 1
022611 | neu im Katalog |  |  | uP-RWT-Steuertermin 1384 Gira E2 weiß 2R | Stand-alone | Escape door term 1384-11 GIRA E2 wht F2 |  | 961 | I3 |  | Honeywell |  | SEC | Standard Sensors | Edge Device | I3 | I3 | PCE | 1 | 1
022613 | neu im Katalog |  |  | uP-RWT-Steuertermin 1384 Gira Standard | Stand-alone, weiß, 2R | Escape door term 1384-11 GIRA 55 wht F2 |  | 950 | I3 |  | Honeywell |  | SEC | Miscellaneous-Access | Honeywell Others | I3 | I3 | PCE | 1 | 1
022615 | neu im Katalog |  |  | uP-RWT-Steuertermin 1384 JUNG LS990 | Stand-alone, weiß, 2R | Escape door term 1384-11 JUNG LS wht F2 |  | 979 | I3 |  | Honeywell |  | SEC | Standard Sensors | Edge Device | I3 | I3 | PCE | 1 | 1
022617.20 | neu im Katalog |  | 022617.10 | uP-RWT-Steuertermin 1384 JUNG AS500 | Stand-alone, weiß, 3R | Escape door term 1384-11B JUNG AS wht F3 |  | 1121 | I3 |  | Honeywell |  | SEC | Standard Sensors | Edge Device | I3 | I3 | PCE | 1 | 1
022618.20 | neu im Katalog |  | 022618.10 | uP-RWT-Steuertermin 1384 GIRA E2 weiß 3R | Stand-alone, mit bel. Hinweisschild | Escape door term 1384-11B GIRA E2 wht F3 |  | 1156 | I3 |  | Honeywell |  | SEC | Standard Sensors | Edge Device | I3 | I3 | PCE | 1 | 1
022620.20 | neu im Katalog |  | 022620.10 | uP-RWT-Steuertermin 1384 GIRA 55 weiß 3R | Stand-alone, mit bel. Hinweisschild | Escape door term 1384-11B GIRA 55 wht F3 |  | 1121 | I3 |  | Honeywell |  | SEC | Standard Sensors | Edge Device | I3 | I3 | PCE | 1 | 1
022622.20 | neu im Katalog |  | 022622.10 | uP-RWT-Steuertermin 1384 JUNG LS weiß 3R | Stand-alone, mit bel. Hinweisschild | Escape door term 1384-11B JUNG LS stl F3 |  | 1158 | I3 |  | Honeywell |  | SEC | Standard Sensors | Edge Device | I3 | I3 | PCE | 1 | 1
022623.20 | neu im Katalog |  | 022623.10 | uP-RWT-Steuertermin 1384 JUNG LS Stahl3R | Stand-alone, mit bel. Hinweisschild | Escape door term 1384-11B JUNG LS stl F3 |  | 1322 | I3 |  | Honeywell |  | SEC | Standard Sensors | Edge Device | I3 | I3 | PCE | 1 | 1
022630 | neu im Katalog | März 2026 |  | uP-RWT-Steuertermin 1385 JUNG AS weiß 2R | Vernetzbar | Escape door term 1385-11 JUNG AS wht F2 |  | 1375 | I3 |  | Honeywell |  | SEC | Standard Sensors | Edge Device | I3 | I3 | PCE | 1 | 1
022631 | neu im Katalog |  |  | uP-RWT-Steuertermin 1385 GIRA E2 weiß 2R | Vernetzbar | Escape door term 1385-11 GIRA E2 wht F2 |  | 1386 | I3 |  | Honeywell |  | SEC | Standard Sensors | Edge Device | I3 | I3 | PCE | 1 | 1
022633 | neu im Katalog |  |  | uP-RWT-Steuertermin 1385 GIRA 55 weiß 2R | Vernetzbar | Escape door term 1385-11 GIRA 55 wht F2 |  | 1375 | I3 |  | Honeywell |  | SEC | Standard Sensors | Edge Device | I3 | I3 | PCE | 1 | 1
022635 | neu im Katalog | März 2026 |  | uP-RWT-Steuertermin 1385 JUNG LS weiß 2R | Vernetzbar | Escape door term 1385-11 JUNG LS wht F2 |  | 1403 | I3 |  | Honeywell |  | SEC | Standard Sensors | Edge Device | I3 | I3 | PCE | 1 | 1
022637.20 | neu im Katalog |  | 022637.10 | uP-RWT-Steuertermin 1385 JUNG AS weiß 3R | Vernetzbar, mit bel. Hinweisschild. | Escape door term 1385-11B JUNG AS wht F3 |  | 1544 | I3 |  | Honeywell |  | SEC | Standard Sensors | Edge Device | I3 | I3 | PCE | 1 | 1
022638.20 | neu im Katalog |  | 022638.10 | uP-RWT-Steuertermin 1385 GIRA E2 weiß 3R | Vernetzbar, mit bel. Hinweisschild. | Escape door term 1385-11B GIRA E2 wht F3 |  | 1544 | I3 |  | Honeywell |  | SEC | Standard Sensors | Edge Device | I3 | I3 | PCE | 1 | 1
022640.20 | neu im Katalog |  | 022640.10 | uP-RWT-Steuertermin 1385 GIRA 55 weiß 3R | Vernetzbar, mit bel. Hinweisschild. | Escape door term 1385-11B GIRA 55 wht F3 |  | 1567 | I3 |  | Honeywell |  | SEC | Standard Sensors | Edge Device | I3 | I3 | PCE | 1 | 1
022642.20 | neu im Katalog |  | 022642.10 | uP-RWT-Steuertermin 1385 JUNG LS weiß 3R | Vernetzbar, mit bel. Hinweisschild. | Escape door term 1385-11B JUNG LS wht F3 |  | 1583 | I3 |  | Honeywell |  | SEC | Standard Sensors | Edge Device | I3 | I3 | PCE | 1 | 1
022643.20 | neu im Katalog |  | 022643.10 | uP-RWT-Steuertermin 1385 JUNG LS Stahl3R | Vernetzbar, mit bel. Hinweisschild. | Escape door term 1385-11B JUNG LS stl F3 |  | 1762 | I3 |  | Honeywell |  | SEC | Standard Sensors | Edge Device | I3 | I3 | PCE | 1 | 1
022644 | neu im Katalog |  |  | E/A-Erweiterung 901-20 | für1385 Terminals | Escape door I/O-EXPANSION 901-20 f. 1385 |  | 382 | I3 |  | Honeywell |  | SEC | Standard Sensors | Edge Device | I3 | I3 | PCE | 1 | 1
022652 | neu im Katalog |  |  | aP Gehäuse 2-fach Gira reinweiß glänz. | für 1384 und 1385 Terminals | S. M. HOUSING DOUBLE |  | 251 | I3 |  | Honeywell |  | SEC | Standard Sensors | Edge Device | I3 | I3 | PCE | 1 | 1
022653 | neu im Katalog |  |  | aP Gehäuse 3-fach Gira reinweiß glänz. | für 1384 und 1385 Terminals | S. M. HOUSING TRIPLE |  | 366 | I3 |  | Honeywell |  | SEC | Standard Sensors | Edge Device | I3 | I3 | PCE | 1 | 1
022655 | neu im Katalog |  |  | RWT-Hinweisschild 90x90mm grün | selbstklebend | Escape door plastic sign 90x90mm green |  | 10.5 | I3 |  | Honeywell |  | SEC | Standard Sensors | Edge Device | I3 | I3 | PCE | 1 | 1
022660 | neu im Katalog |  |  | Fluchttürsteuerungl 720-40 vernetzt |  | Escape door module 720-40 TS-BUS |  | 1003 | I3 |  | Honeywell |  | SEC | Standard Sensors | Edge Device | I3 | I3 | PCE | 1 | 1
022661 | neu im Katalog |  |  | Fluchttürsteuerungl 720-42 vernetzt |  | Escape door module 720-42+Relay TS-BUS |  | 1386 | I3 |  | Honeywell |  | SEC | Standard Sensors | Edge Device | I3 | I3 | PCE | 1 | 1
022677.20 | neu im Katalog |  |  | uP-Fluchttürterminal 1380 JUNG AS weiß | 3R, vernetzbar, mit bel. Hinweisschild. | Escape door unit 1380-22B JUNG AS wht F3 |  | 660 | I3 |  | Honeywell |  | SEC | Standard Sensors | Edge Device | I3 | I3 | PCE | 1 | 1
022678.20 | neu im Katalog |  |  | uP-Fluchttürterminal 1380 GIRA E2 weiß | 3R, vernetzbar, mit bel. Hinweisschild. | Escape door unit 1380-22B GIRA E2 wht F3 |  | 678 | I3 |  | Honeywell |  | SEC | Standard Sensors | Edge Device | I3 | I3 | PCE | 1 | 1
022680.20 | neu im Katalog |  |  | uP-Fluchttürterminal 1380 GIRA 55 weiß | 3R, vernetzbar, mit bel. Hinweisschild. | Escape door unit 1380-22B GIRA 55 wht F3 |  | 678 | I3 |  | Honeywell |  | SEC | Standard Sensors | Edge Device | I3 | I3 | PCE | 1 | 1
022682.20 | neu im Katalog |  |  | uP-Fluchttürterminal 1380 JUNG LS weiß | 3R, vernetzbar, mit bel. Hinweisschild. | Escape door unit 1380-22B JUNG LS wht F3 |  | 699 | I3 |  | Honeywell |  | SEC | Standard Sensors | Edge Device | I3 | I3 | PCE | 1 | 1
022683.20 | neu im Katalog |  |  | uP-Fluchttürterminal 1380 JUNG LS Stahl | 3R, vernetzbar, mit bel. Hinweisschild. | Escape door unit 1380-22B JUNG LS stl F3 |  | 898 | I3 |  | Honeywell |  | SEC | Standard Sensors | Edge Device | I3 | I3 | PCE | 1 | 1
022700 |  |  |  | Mediatorschloss 609-RRtür-35mm/92mm/24 | 35 mm Dornmaß, Stulp 24 mm | MEDIATOR LOCK 609-frame dr-35mm/92mm/24 | Sicherheitsschloss zum Einsatz in Kombination mit einem MEDIATOR - Lineartüröffner. Schlossriegel elektrisch entriegelbar durch den Lineartüröffner. - mechanische Selbstverriegelung mit Kreuzfalle und Riegel - mechanische Ablaufsicherung zwischen Kreuzfalle und Steuerfalle - Wechselfunktion zur Entriegelung über Schlüssel von außen - integrierte Anti-Panikfunktion über den Innendrücker Zulassung nach DIN EN 179: EG - Konformitätszertifikat 0432-BPR-0001 Zulassung nach DIN EN 1125: EG - Konformitätszertifikat 0432-BPR-0017 Geprüft für den Einsatz in Rauch- und Feuerschutztüren gemäß Prüfzeugnis Nr.: P-120003555 in Kombination mit dem Feuerschutz-Modul 519ZBFS Zulassung als Verschlussüberwachung (Riegelschaltkontakt) VdS Klasse C, G109032 Zulassung als mechanische Verriegelung VdS Klasse A, M109314 Zulassung als elektromechanisches Stellglied für Zutrittskontrollanlagen VdS Klasse C, Z109001 Technische Daten: Schließbartstellung des Profilzylinders: max. 45 Grad Einstellmöglichkeiten: Panikseite, DIN-Richtung Schlossabmessungen: 254x50x24 mm Stulp: 300x24x3 mm Riegelausschluss: 20 mm Drückernuss: 9 mm Dornmaß: 35 mm Entfernung: 92 mm (Euro-Zylinder) Universal verwendbar | 599 | I3 |  | Honeywell |  | SEC | Standard Sensors | Edge Device | I3 | I3 | PCE | 1 | 1
022701 |  |  |  | Mediatorschloss 609-VBtür-65mm/72mm/20 | 65 mm Dornmaß, Stulp 20 mm | MEDIATOR LOCK 609-solid dr-65mm/72mm/20 | Sicherheitsschloss zum Einsatz in Kombination mit einem MEDIATOR - Lineartüröffner. Schlossriegel elektrisch entriegelbar durch den Lineartüröffner. - mechanische Selbstverriegelung mit Kreuzfalle und Riegel - mechanische Ablaufsicherung zwischen Kreuzfalle und Steuerfalle - Wechselfunktion zur Entriegelung über Schlüssel von außen - integrierte Anti-Panikfunktion über den Innendrücker Zulassung nach DIN EN 179: EG - Konformitätszertifikat 0432-BPR-0001 Zulassung nach DIN EN 1125: EG - Konformitätszertifikat 0432-BPR-0017 Geprüft für den Einsatz in Rauch- und Feuerschutztüren gemäß Prüfzeugnis Nr.: P-120003555 in Kombination mit dem Feuerschutz-Modul 519ZBFS Zulassung als Verschlussüberwachung (Riegelschaltkontakt) VdS Klasse C, G109032 Zulassung als mechanische Verriegelung VdS Klasse A, M109314 Zulassung als elektromechanisches Stellglied für Zutrittskontrollanlagen VdS Klasse C, Z109001 Schließbartstellung des Profilzylinders: max. 45 Grad Einstellmöglichkeiten: Panikseite, DIN-Richtung Schlossabmessungen: 168,5x98x18 mm Stulp: 235x20x3 mm, Riegelausschluss: 20 mm Drückernuss: 9 mm Dornmaß: 65 mm Entfernung: 72 mm (Euro-Zylinder) Universal verwendbar | 599 | I3 |  | Honeywell |  | SEC | Standard Sensors | Edge Device | I3 | I3 | PCE | 1 | 1
022702 |  |  |  | Mediatorschloss 609-VBtür-65mm/72mm/24 | 65 mm Dornmaß, Stulp 24 mm | MEDIATOR LOCK 609-solid dr-65mm/72mm/24 | Sicherheitsschloss zum Einsatz in Kombination mit einem MEDIATOR - Lineartüröffner. Schlossriegel elektrisch entriegelbar durch den Lineartüröffner. - mechanische Selbstverriegelung mit Kreuzfalle und Riegel - mechanische Ablaufsicherung zwischen Kreuzfalle und Steuerfalle - Wechselfunktion zur Entriegelung über Schlüssel von außen - integrierte Anti-Panikfunktion über den Innendrücker Zulassung nach DIN EN 179: EG - Konformitätszertifikat 0432-BPR-0001 Zulassung nach DIN EN 1125: EG - Konformitätszertifikat 0432-BPR-0017 Geprüft für den Einsatz in Rauch- und Feuerschutztüren gemäß Prüfzeugnis Nr.: P-120003555 in Kombination mit dem Feuerschutz-Modul 519ZBFS Zulassung als Verschlussüberwachung (Riegelschaltkontakt) VdS Klasse C, G109032 Zulassung als mechanische Verriegelung VdS Klasse A, M109314 Zulassung als elektromechanisches Stellglied für Zutrittskontrollanlagen VdS Klasse C, Z109001 Schließbartstellung des Profilzylinders: max. 45 Grad Einstellmöglichkeiten: Panikseite, DIN-Richtung Schlossabmessungen: 168,5x98x18 mm, Stulp: 235x24x3 mm, Riegelausschluss: 20 mm Drückernuss: 9 mm Dornmaß: 65 mm Entfernung: 72 mm (Euro-Zylinder) Universal verwendbar | 599 | I3 |  | Honeywell |  | SEC | Standard Sensors | Edge Device | I3 | I3 | PCE | 1 | 1
022703 |  |  |  | MEDIATOR Türöffner 355.75x24x3mm | mit Flachschließblech | MEDIATOR flat door strike 355.75x24x3mm | Lineartüröffner zum Einsatz in Kombination mit einem MEDIATOR - Sicherheitsschloss zur elektrischen Entriegelung des Schlossriegels Zulassung als Verschlussüberwachung (Riegelschaltkontakt) VdS Klasse C, G109032 Zulassung als mechanische Verriegelung VdS Klasse A, M109314 Zulassung als elektromechanisches Stellglied für Zutrittskontrollanlagen VdS Klasse C, Z109001 Zulassung nach DIN EN 179: EG - Konformitätszertifikat 0432-BPR-0001 Geprüft für den Einsatz in Rauch- und Feuerschutztüren gemäß Prüfzeugnis Nr.: P-120003555 in Kombination mit dem Feuerschutz-Modul 519ZBFS Technische Daten: Ansteuerspannung: 5 - 48 V AC oder DC (Bei der Umrüstung kann die vorhandene Türöffnerleitung verwendet werden.) - potentialfreier Relaisausgang für den Zustand entriegelt - potentialfreier Relaisausgang für den Zustand verriegelt (Riegelschaltkontakt) Nennspannung: 12 Volt GS, Nennstrom: 500 mA, kombiniert mit: - Flachschließblech Oberfläche: Edelstahl Maße: 355,75x24x3 mm Universal | 781 | I3 |  | Honeywell |  | SEC | Locks-Intusion | Honeywell Door Locking | I3 | I3 | PCE | 1 | 1
022704 |  |  |  | MEDIATOR Türöffner 355.75x30/12x3mm DINL | mit Winkelschleißblech DIN links | MEDIATOR angled door strike DIN Left | Lineartüröffner zum Einsatz in Kombination mit einem MEDIATOR - Sicherheitsschloss zur elektrischen Entriegelung des Schlossriegels. Zulassung als Verschlussüberwachung (Riegelschaltkontakt) VdS Klasse C, G109032 Zulassung als mechanische Verriegelung VdS Klasse A, M109314 Zulassung als elektromechanisches Stellglied für Zutrittskontrollanlagen VdS Klasse C, Z109001 Zulassung nach DIN EN 179: EG - Konformitätszertifikat 0432-BPR-0001 Geprüft für den Einsatz in Rauch- und Feuerschutztüren gemäß Prüfzeugnis Nr.: P-120003555 in Kombination mit dem Feuerschutz-Modul 519ZBFS Technische Daten: Ansteuerspannung: 5 - 48 V AC oder DC (Bei der Umrüstung kann die vorhandene Türöffnerleitung verwendet werden.) - potentialfreier Relaisausgang für den Zustand entriegelt - potentialfreier Relaisausgang für den Zustand verriegelt (Riegelschaltkontakt) Nennspannung: 12 Volt GS, Nennstrom: 500 mA, kombiniert mit: - Flachschließblech Oberfläche: Edelstahl Maße: 355,75x24x3 mm Universal | 781 | I3 |  | Honeywell |  | SEC | Locks-Intusion | Honeywell Door Locking | I3 | I3 | PCE | 1 | 1
022705 |  |  |  | MEDIATOR Türöffner 355.75x30/12x3mm DINR | mit Winkelschleißblech DIN RECHTS | MEDIATOR angled door strike DIN Right | Lineartüröffner zum Einsatz in Kombination mit einem MEDIATOR - Sicherheitsschloss zur elektrischen Entriegelung des Schlossriegels. Zulassung als Verschlussüberwachung (Riegelschaltkontakt) VdS Klasse C, G109032 Zulassung als mechanische Verriegelung VdS Klasse A, M109314 Zulassung als elektromechanisches Stellglied für Zutrittskontrollanlagen VdS Klasse C, Z109001 Zulassung nach DIN EN 179: EG - Konformitätszertifikat 0432-BPR-0001 Geprüft für den Einsatz in Rauch- und Feuerschutztüren gemäß Prüfzeugnis Nr.: P-120003555 in Kombination mit dem Feuerschutz-Modul 519ZBFS Technische Daten: Ansteuerspannung: 5 - 48 V AC oder DC (Bei der Umrüstung kann die vorhandene Türöffnerleitung verwendet werden.) - potentialfreier Relaisausgang für den Zustand entriegelt - potentialfreier Relaisausgang für den Zustand verriegelt (Riegelschaltkontakt) Nennspannung: 12 Volt GS, Nennstrom: 500 mA kombiniert mit: - Winkelschließblech Oberfläche: Edelstahl Maße: 357x30/12x3 mm DIN rechts | 781 | I3 |  | Honeywell |  | SEC | Locks-Intusion | Honeywell Door Locking | I3 | I3 | PCE | 1 | 1
022706 |  |  |  | Mediator 609 Gleitstück |  | MEDIATOR 609 Sliding piece | Zum Ausgleich von Profilkonturen(Stege, Nuten etc.). Dient zur Führung des des Primärschiebers (Mediator-System) Technische Daten: Material: Polystyrol Abmessungen ( LxBxH): 100x30x3 mm Universal | 7.4 | I3 |  | Honeywell |  | SEC | Locks-Intusion | Honeywell Door Locking | I3 | I3 | PCE | 1 | 1
022707 |  |  |  | Mediator 609 Distanzblech -RRtür-3mm | Dicke 3mm | MEDIATOR 609 Spacer-frame door-3mm | Distanzblech für Sicherheitsschloss 609 Technische Daten: Oberfläche: Edelstahl Maße: 300x24x3 mm | 32 | I3 |  | Honeywell |  | SEC | Locks-Intusion | Honeywell Door Locking | I3 | I3 | PCE | 1 | 1
022707.10 | neu im Katalog |  | 022710 | Mediator 609 Distanzblech -RRtür-2mm | Dicke 2mm | MEDIATOR 609 Spacer-frame door-2mm |  | 30 | I3 |  | Honeywell |  | SEC | Locks-Intusion | Honeywell Door Locking | I3 | I3 | PCE | 1 | 1
022709 |  |  |  | Mediator 609 Distanzblech -VBtür-3mm | Dicke 3mm | MEDIATOR 609 Spacer-solid door-3mm | Distanzblech für Sicherheitsschloss 609. Technische Daten: Oberfläche: Edelstahl Maße: 235x24x3 mm | 32 | I3 |  | Honeywell |  | SEC | Locks-Intusion | Honeywell Door Locking | I3 | I3 | PCE | 1 | 1
022711 |  |  |  | MEDIATOR Feuerschutz-Modul |  | Fire protection module | Über das Feuerschutz-Modul wird im Brandfall oder bei Stromausfall sichergestellt, dass das Motorschloss sowie der Mediator-Türöffner aus jedem Funktionszustand in den Verriegelt-Zustand wechselt, und die Tür ihre Brandschutz-Funktion erfüllen kann. Zur Raucherkennung muss ein Rauchmelder mit Relaisausgang oder eine bauseitige Brandmeldeanlage angeschlossen werden. | 198 | I3 |  | Honeywell |  | SEC | Locks-Intusion | Honeywell MB | I3 | I3 | PCE | 1 | 1
022712 |  |  |  | Netzteil 1003 uP |  | Power supply unit 1003 f. m. | Unterputz-Netzteil geregelt im Kunststoffgehäuse. Für den Einbau up-Schalterdosen, mit Schraubanschlussklemmen. Technische Daten: Eingangspannung: 230 V AC +/- 15 % Ausgangsspannung: 12 V DC stabilisiert Ausgangsstrom: 1,0 A Überlastschutz Umgebungstemperaturbereich: -20° bis +40°C Gehäuseabmessungen (DxH): 54,5x32 mm | 96 | I3 |  | Honeywell |  | SEC | Standard Sensors | Edge Device | I3 | I3 | PCE | 1 | 1
023101.10 |  |  |  | Schlüsselanhänger mit R/W-Identträger | für IK3- und proX2-Leser, berührungslos | KEY FOB IK3/PROX2 READ/WRITE-TECHNOLOGY | ID-Schlüsselanhänger für berührungslos arbeitende IDENT-KEY 3 Bedienteile mit und ohne Tastatur. Der Schlüsselanhänger besitzt neben einer Unikatnummer ein Passwort, welches für das Wechselcodeverfahren notwendig ist. Es handelt hierbei um ein Datenträger der bei jeder neuen Identifikation eine neue Verschlüsselung erhält. (Lese-Schreib-Verfahren) Der Schlüsselanhänger im robusten Kunststoffgehäuse ist wasserdicht und witterungsunempfindlich. Zur Funktion sind keine Batterien erforderlich. Er zeichnet sich aus durch sein formschönes Design. Technische Daten: Betriebstemperatur: -20°C bis +50°C Schutzklasse IP 67 Abmessungen (B x H x T) 37 x 45 x 5 mm Farbe schwarz | 51 | IA |  | Honeywell |  | SEC | Locks-Intusion | Honeywell MB | IA | IA | PCE | 1 | 1
025050 |  |  |  | Kompakt-Türcode f. 230 V-Anschluss |  | COMPACT DOOR CODE F. 230V CONNECT. | Türcode-Kompaktgerät Das Türcode-Kompaktgerät kommt als autonomes Türöffner-Steuergerät für eine Tür zum Einsatz. Leistungsmerkmale: - Sabotageüberwachung durch Deckelkontakt - 4stellige Codeeingabe - Zeitlich einstellbare Kanalfreigabe - Türöffner mit Arbeits- oder Ruhestromfunktion einsetzbar - Netzteil und abriebfeste Tastatur integriert - Einfache Installation - Stabiles, abschließbares Metallgehäuse Technische Daten: Anschlussnennspannung 230 V AC Frequenz 50 Hz Leistungsaufnahme Leerlauf 6,5 VA Betriebsspannung 12 V- max. Belastbarkeit 0,25 A Relaiskontakt Schaltleistung 120 VA max Freigabezeit 1 - 30 Sek. Betriebstemperatur 0 bis +40° C Schutzklasse IP 30 Abmessungen (BxHxT) 120x145x57 mm Farbe grauweiß | 898 | IA |  | Honeywell |  | SEC | Locks-Intusion | Honeywell MB | IA | IA | PCE | 1 | 1
026350 |  |  |  | MB-Secure MIFARE DESFire EV2 Schl.Anh. |  | MB-Secure MIFARE DESFire EV2 keyfob | ID-Schlüsselanhänger für berührungslos arbeitende mifare DESFire Leser/Bedienteile mit und ohne Tastatur. Vorformatiert mit verschlüsselter Honeywell-Applikation zum Einsatz an MB-Secure als sicherer Identifikationsmerkmalträger. Höchste Sicherheit durch AES-Verschlüsselung der für die Scharf-/Unscharfschaltung/ZK-relevanten Daten. Einfacher Einsatz an MB-Secure durch IQ PanelControl, keine zusätzliche Formatierung/Programmierung erforderlich. Das Aufbringen weiterer Applikationen ist möglich. Technische Daten: • 4k mifare DESFire EV2 Schlüsselanhänger • Schwarzes Polycarbonat, mit massivem Rahmen aus poliertem Edelstahl • Wasserdicht • 36,5 x 45,0 x 5,2 mm • UID (Seriennummer) frei lesbar • IS-Code aufgedruckt/gelasert | 42 | IA |  | Honeywell |  | SEC | Locks-Intusion | Honeywell MB | IA | IA | PCE | 1 | 1
026351 |  |  |  | MB-Secure MIFARE DESF. EV2/EM4200 Anh. |  | MB-Secure MIFARE DESFire EV2/EM4200 fob | Kombitransponder mit proX- und mifare DESFire EV2 in einem Schlüsselanhänger. Durch die spezielle Formatierung mit verschlüsselter MB-Secure spezifischer Honeywell-Applikation ist die Verwendung an proX-Lesern (z.B. TouchCenter oder Tagalarm plus) und mifare DESFire Lesern mit nur einem Datenträger-Code in der MB-Secure möglich. Höchste Sicherheit durch AES-Verschlüsselung der für die Scharf-/Unscharfschaltung/ZK-relevanten Daten, bei gleichzeitiger Kompatibilität zu proX-Lesern. Einfacher Einsatz an MB-Secure durch IQ PanelControl, keine zusätzliche Formatierung/Programmierung erforderlich. Technische Daten: • 4k mifare DESFire EV2 Schlüsselanhänger • Schwarzes Polycarbonat, mit massivem Rahmen aus poliertem Edelstahl • Wasserdicht • 36,5 x 45,0 x 5,2 mm • proX und mifare UIDs (Seriennummern) frei lesbar • IS-Codes aufgedruckt • Verschlüsselte Honeywell-Applikation für MB-Secure • Aufbringen weiterer Applikationen möglich • Kompatibel zu TouchCenter, Tagalarm plus etc. • Nur eine Person / Benutzer erforderlich in MB-Secure • Benötigt kein IQ MultiAccess oder IQ SystemControl | 46 | IA |  | Honeywell |  | SEC | Credentials-Access | Honeywell MB | IA | IA | PCE | 1 | 1
026355 |  |  |  | MB-Secure MIFARE DESFire EV2 Karte bl. |  | MB-Secure MIFARE DESFire EV2 card | ID-Karte für berührungslos arbeitende mifare DESFire Leser/Bedienteile mit und ohne Tastatur. Vorformatiert mit verschlüsselter Honeywell-Applikation zum Einsatz an MB-Secure als sicherer Identifikationsmerkmalträger. Höchste Sicherheit durch AES-Verschlüsselung der für die Scharf-/Unscharfschaltung/ZK-relevanten Daten. Einfacher Einsatz an MB-Secure durch IQ PanelControl, keine zusätzliche Formatierung/Programmierung erforderlich. Das Aufbringen weiterer Applikationen ist möglich. Technische Daten: • 4k mifare DESFire EV2-Ausweiskarte • beidseitig blanko weiß / hochglanz • UID (Seriennummer) frei lesbar • IS-Code aufgedruckt | 22 | IA |  | Honeywell |  | SEC | Controllers-Access | Honeywell Door Locking | IA | IA | PCE | 1 | 1
026356 |  |  |  | MB-Secure MIFARE DESF. EV2/EM4200 Karte |  | MB-Secure MIFARE DESFire EV2/EM4200 card | Kombitransponder mit proX- und mifare DESFire EV2 in einer Karte. Durch die spezielle Formatierung mit verschlüsselter MB-Secure spezifischer Honeywell-Applikation ist die Verwendung an proX-Lesern (z.B. TouchCenter oder Tagalarm plus) und mifare DESFire Lesern mit nur einem Datenträger-Code in der MB-Secure möglich. Höchste Sicherheit durch AES-Verschlüsselung der für die Scharf-/Unscharfschaltung/ZK-relevanten Daten, bei gleichzeitiger Kompatibilität zu proX-Lesern. Einfacher Einsatz an MB-Secure durch IQ PanelControl, keine zusätzliche Formatierung/Programmierung erforderlich. Technische Daten: • 4k mifare DESFire EV2-Ausweiskarte • beidseitig blanko weiß / hochglanz • proX und mifare UIDs (Seriennummern) frei lesbar • IS-Codes aufgedruckt • Verschlüsselte Honeywell-Applikation für MB-Secure • Aufbringen weiterer Applikationen möglich • Kompatibel zu TouchCenter, Tagalarm plus etc. • Nur eine Person / Benutzer erforderlich in MB-Secure • Benötigt kein IQ MultiAccess oder IQ SystemControl | 25.1 | IA |  | Honeywell |  | SEC | Credentials-Intrusion | Honeywell MB | IA | IA | PCE | 1 | 1
026362 |  |  |  | mifare DESFire EV1 Karte 4K | blanko bedruckbar | MIFARE DESFIRE EV1 CARD BLANCO PRINTABLE |  | 16 | IA |  | Honeywell |  | SEC | Credentials-Intrusion | Honeywell MB | IA | IA | PCE | 1 | 1
026364 |  |  |  | mifare-Karte, uncodiert, blanko | (ab 10 St.) | ID-CARD FOR MIFARE-READER |  | 19 | IA |  | Honeywell |  | SEC | Credentials-Intrusion | Honeywell MB | IA | IA | PCE | 1 | 1
026364.05 |  |  |  | mifare-Schlüsselanhänger uncodiert | Farbe schwarz/grau | MIFARE KEYFOB | Schlüsselanhänger für berührungslos arbeitende mifare-Zutrittskontroll-/ Zeiterfassungs-Leser. Das in die Schlüsselkappe integrierte Modul ist werkseitig mit einer elektronischen Unikatsnummer versehen und mit dem Schlüsselanhänger vergossen. Der Schlüsselanhänger im robusten Kunststoffgehäuse ist wasserdicht und witterungsunempfindlich und mit einem lö sbaren Klebeetikett "Unikats- und Artike lnummer" versehen. Zur Funktion sind keine Batterien erford erlich. Technische Daten: Betriebstemperatur -20°C bis +50°C Schutzklasse IP 67 Abmessungen (BxHxT) 32x53x5 mm Farbe schwarz | 20 | IA |  | Honeywell |  | SEC | Credentials-Intrusion | Honeywell MB | IA | IA | PCE | 1 | 1
026367 |  |  |  | LEGIC-Karte uncodiert, blanko | (ab 10 St.) | ID CARD F. LEGIC READER | ID-Karte für Legic-Leser, bedruckbar Die ID-Karte ist ein Daten- und Informationsträger im Scheckkarten- format. Design nach Kundenwunsch möglich. Abmessungen (BxHxT) 85,6x53,98 x 0,76mm | 21 | IA |  | Honeywell |  | SEC | Credentials-Access | Honeywell MB | IA | IA | PCE | 1 | 1
026367.05 |  |  |  | LEGIC-Schlüsselanhänger uncodiert | Farbe schwarz/grau | LEGIC KEY RING | Schlüsselanhänger für berührungslos arbeitende LEGIC-Zutrittskontroll-Leser. Das in die Schlüsselkappe integrierte Modul ist werkseitig mit einer elektronischen Unikatsnummer versehen und mit dem Schlüsselanhänger vergossen. Der Schlüsselanhänger im robusten Kunststoffgehäuse ist wasserdicht und witterungsunempfindlich und mit einem lö sbaren Klebeetikett "Unikats- und Artike lnummer" versehehen. Zur Funktion sind keine Batterien erforderlich. Technische Daten: Betriebstemperatur -20°C bis +50°C Schutzklasse IP 67 Abmessungen (BxHxT) 32x53x5 mm Farbe schwarz | 23 | IA |  | Honeywell |  | SEC | Credentials-Access | Honeywell MB | IA | IA | PCE | 1 | 1
026368.00 |  |  |  | ID-Karte f. berührungslose Leser | (ab 10 St.) bedruckbar | ID CARD F. CONTACTLESS READER | ID-Karte für berührungslose Ident-Key-Bedienteile Die Ident-Key-ID-Karte ist ein Daten- und Informationsträger im Scheckkarten- format. Die Elektronik ist innerhalb der Karte gekapselt und somit gemäß ISO 7816 gegen Feuchtigkeit komplett und gegen mechanische Beanspruchung weit- gehend geschützt. Farbgebung und Design nach Kundenwunsch möglich. Technische Daten: Betriebstemperatur -35 bis +50°C Abmessungen (BxHxT) 85,6x53,98 x 0,76 mm | 16 | IA |  | Honeywell |  | SEC | Credentials-Access | Honeywell MB | IA | IA | PCE | 1 | 1
026373 |  |  |  | LEGIC advant Karte blanco bedruckbar |  | LEGIC ADVANT CARD WHITE PRINTABLE |  | 22 | IA |  | Honeywell |  | SEC | Credentials-Access | Honeywell MB | IA | IA | PCE | 1 | 1
026378 |  |  |  | ID-Karte m.Rw-IDentträger, ohne Druck | für IK3- und proX2-Leser, berührungslos | ID-Card Read/Write Without Print | Die ID-Karte ist ein Daten- und Informationsträger im Scheckkarten- format für berührungslos arbeitende IDENT-KEY 3 Bedienteile mit und ohne Tastatur. Die Elektronik ist innerhalb der Karte gekapselt und somit gemäß ISO 7816 gegen Feuchtigkeit komplett und gegen mechanische Beanspruchung weitgehend geschützt. Die ID-Karte besitz neben einer Unikat- nummer ein Passwort, welches für das Wechselcodeverfahren notwendig ist. Es handelt sich hierbei um einen Daten- träger der bei jeder neuen Identifi- kation eine neue Verschlüsselung erhält. (Lese-Schreib-Verfahren) Technische Daten: Betriebstemperatur: -35 bis +50°C Abmessungen(BxHxT): 85,6x53,98x0,76 mm Farbe: weiß Inkl. Schutzhülle | 23 | IA |  | Honeywell |  | SEC | Credentials-Access | Honeywell MB | IA | IA | PCE | 1 | 1
026430.03 |  |  |  | USB Kombi-Desktop Leser | mifare / LEGIC | USB Combi desktop reader mifare/LEGIC | Schreib-/Lesestation in Tischausführung zum Lesen und Beschreiben von mifare classic und DESFire EV1 Transpondern sowie LEGIC prime und advant Transpondern inklusive Segmentierung. Anschluss an PC über USB. Geeignet für den Einsatz an Zutrittskon- troll- und EMZ Programmiersoftware. | 1074 | I3 |  | Honeywell |  | SEC | Credentials-Access | Honeywell MB | I3 | I3 | PCE | 1 | 1
026487.10 |  |  |  | USB Desktop Leser mifare | classic und DESFire EV1 | USB Desktop reader mifare | Schreib-/Lesestation in Tischausführung zum Lesen und Beschreiben von mifare classic und DESFire EV1 Transpondern. Anschluss an PC über USB. Geeignet für den Einsatz an Zutrittskon- troll- und EMZ Programmiersoftware. | 1429 | I3 |  | Honeywell |  | SEC | Credentials-Access | Honeywell MB | I3 | I3 | PCE | 1 | 1
026510 |  |  |  | OSS Reader ADMITTO-C |  | OSS Reader ADMITTO |  | 1298 | I3 |  | Honeywell |  | SEC | Credentials-Access | Honeywell MB | I3 | I3 | PCE | 1 | 1
026594.10 | neu im Katalog |  |  | Türmodul, 230 V AC, RS-485 |  | Door Module for ACS PRO, 230V, Modulbus |  | 1489 | IA |  | Honeywell |  | SEC | Readers-Access | Honeywell IQ | IA | IA | PCE | 1 | 1
027910 |  |  |  | luminAXS proX Leser | RS485 ohne Tastatur | luminAXS proX reader RS 485 without keyp | EMA/ZK-Leser im luminAXS Design mit proX-Lesetechnologie ohne Tastatur. Der luminAXS Leser eignet sich zur Scharf- und Unscharfschaltung der EMA und zur Integration in Zutritts- kontrollanlagen. Durch das schmale, flache und robuste Gehäuse entspricht der Leser modernen architektonischen Designanforderungen. Leistungsmerkmale: - Schmales, flaches und robustes Gehäuse - Innen und Außen einsetzbar (IP65) - Leuchtring als Designelement in Dunkelblau - individuelle Farbanpassung des Leuchtrings über Programmierbox USB möglich. - automatische Antennen-Reichweiten- anpassung der Übertragungs- und Lesereichweite bei Montage des Lesers auf Metalloberflächen. - Mischbetrieb von EM4200, EM4450 Datenträger des entsprechenden Leseverfahren. - 3 Status LEDs - integrierter Summer - Sabotageüberwachung mit integriertem Mikroschalter. - Firmwareupdate möglich (mit Program- mierbox USB) - Anschluss über RS 485 - bis zu 1200 m von der Auswerteeinheit absetzbar. - individuelle Installation mit Zubehör Technische Daten: Betriebsspannung 12 V DC Betriebsspannungsbereich 9 V bis 15 V DC Stromaufnahme im stand by Betrieb <20 mA bei zeitbegrenztem Schreib-Lesebetrieb inkl. Zustandsanzeigen <56 mA Schnittstelle RS 485 Schutzart IP65 Umweltklasse gemäß VdS IV Betriebstemperatur -25°C bis +65°C Abmessungen (BxHxT) 80,4x80,4x13,5 mm Farbe graphitgrau (ähnlich RAL 7024) | 391 | IA |  | Honeywell |  | SEC | Readers-Access | Honeywell MB | IA | IA | PCE | 1 | 1
027911 |  |  |  | luminAXS proX Leser | RS485 mit 16 Tasten | luminAXS proX reader RS 485 with16 keys | EMA/ZK-Leser im luminAXS Design mit proX-Lesetechnologie mit 16 Tasten. Der luminAXS Leser mit 16 Tasten eignet sich zur Scharf- und Unscharfschaltung der EMA und zur Integration in Zutritts- kontrollanlagen. Die Einbruchmelder- zentrale kann mittels Identifkations- merkmalträgern, PIN-Code oder einer Kombination daraus, individuell scharf und unscharf geschalten werden. Desweiteren können je nach Zentralentyp bis zu 100 Steuerungs- und Schalt- funktionen realisiert werden. Durch das schmale, flache und robuste Gehäuse entspricht der Leser modernen architektonischen Designanforderungen. Leistungsmerkmale: - Schmales, flaches und robustes Gehäuse - Innen und Außen einsetzbar (IP65) - 16 Tasten - zeitbegrenzte Hintergrundbeleuchtung - individueller PIN für jeden Datenträger - Alle Bedienfunktionen über: - Transponder - PIN - PIN und/oder Transponder - Funktionstasten - Überfallcode - Leuchtring als Designelement in Dunkelblau - individuelle Farbanpassung des Leuchtrings über Programmierbox USB möglich. - automatische Antennen-Reichweiten- anpassung der Übertragungs- und Lesereichweite bei Montage des Lesers auf Metalloberflächen. - Mischbetrieb von EM4200, EM4450 Datenträger des entsprechenden Leseverfahren. - 3 Status LEDs - integrierter Summer - Sabotageüberwachung mit integriertem Mikroschalter. - Firmwareupdate möglich (mit Program- mierbox USB) - Anschluss über RS 485 - bis zu 1200 m von der Auswerteeinheit absetzbar. - individuelle Installation mit Zubehör Technische Daten: Betriebsspannung 12 V DC Betriebsspannungsbereich 9 V bis 15 V DC Stromaufnahme im stand by Betrieb <20 mA bei zeitbegrenztem Schreib-Lesebetrieb inkl. Zustandsanzeigen <56 mA Schnittstelle RS 485 Schutzart IP65 Umweltklasse gemäß VdS IV Betriebstemperatur -25°C bis +65°C Abmessungen (BxHxT) 80,4x80,4x13,5 mm Farbe graphitgrau (ähnlich RAL 7024) | 504 | IA |  | Honeywell |  | SEC | Readers-Access | Honeywell MB | IA | IA | PCE | 1 | 1
027912 |  |  |  | luminAXS proX Leser | RS485 mit 2 Tasten | luminAXS proX reader RS 485 with 2 keys | EMA/ZK-Leser im luminAXS Design mit proX-Lesetechnologie mit 2 Tasten. Der luminAXS Leser mit 2 Tasten eignet sich zur Scharf- und Unscharfschaltung der EMA und zur Integration in Zutritts- kontrollanlagen. Durch das schmale, flache und robuste Gehäuse entspricht der Leser modernen architektonischen Designanforderungen. Leistungsmerkmale: - Schmales, flaches und robustes Gehäuse - Innen und Außen einsetzbar (IP65) - 2 Tasten mit scharf/unscharf Symbolen - zeitbegrenzte Hintergrundbeleuchtung - Leuchtring als Designelement in Dunkelblau - individuelle Farbanpassung des Leuchtrings über Programmierbox USB möglich. - automatische Antennen-Reichweiten- anpassung der Übertragungs- und Lesereichweite bei Montage des Lesers auf Metalloberflächen. - Mischbetrieb von EM4200, EM4450 Datenträger des entsprechenden Leseverfahren. - 3 Status LEDs - integrierter Summer - Sabotageüberwachung mit integriertem Mikroschalter. - Firmwareupdate möglich (mit Program- mierbox USB) - Anschluss über RS 485 - bis zu 1200 m von der Auswerteeinheit absetzbar. - individuelle Installation mit Zubehör Technische Daten: Betriebsspannung 12 V DC Betriebsspannungsbereich 9 V bis 15 V DC Stromaufnahme im stand by Betrieb <20 mA bei zeitbegrenztem Schreib-Lesebetrieb inkl. Zustandsanzeigen <56 mA Schnittstelle RS 485 Schutzart IP65 Umweltklasse gemäß VdS IV Betriebstemperatur -25°C bis +65°C Abmessungen (BxHxT) 80,4x80,4x13,5 mm Farbe graphitgrau (ähnlich RAL 7024) | 469 | IA |  | Honeywell |  | SEC | ACS | Peripheral | IA | IA | PCE | 1 | 1
027913.10 |  |  |  | luminAXS mifareD readerRS485/c-d/W wo kb |  | luminAXS mifareD readerRS485/c-d/W wo kb | EMA/ZK-Leser im luminAXS Design mit mifare DESFire-Lesetechnologie ohne Tastatur. Der luminAXS Leser eignet sich zur Scharf- und Unscharfschaltung der EMA und zur Integration in Zutritts- kontrollanlagen. Durch das schmale, flache und robuste Gehäuse entspricht der Leser modernen architektonischen Designanforderungen. Der Leser entspricht darüber hinaus den neuesten Anforderungen für höchste Sicherheits- Ansprüche. Leistungsmerkmale: - Schmales, flaches und robustes Gehäuse - Innen und Außen einsetzbar (IP65) - Leuchtring als Designelement in Dunkelblau - individuelle Farbanpassung des Leuchtrings über Programmierbox USB möglich. - automatische Antennen-Reichweiten- anpassung der Übertragungs- und Lesereichweite bei Montage des Lesers auf Metalloberflächen. - 3 Status LEDs - integrierter Summer - Sabotageüberwachung mit integriertem Mikroschalter. - Firmwareupdate möglich (mit Program- mierbox USB) - Anschluss über RS 485 oder Clock/Daten - individuelle Installation mit Zubehör - VdS Klasse C zugelassen Technische Daten: Betriebsspannung 12 V DC Betriebsspannungsbereich 9 V bis 15 V DC Stromaufnahme im stand by Betrieb <40 mA bei zeitbegrenztem Schreib-Lesebetrieb inkl. Zustandsanzeigen <80 mA Schnittstelle RS 485, Clock/Daten Schutzart IP65 Umweltklasse gemäß VdS IV Betriebstemperatur -25°C bis +65°C Abmessungen (BxHxT) 80,4x80,4x13,5 mm Farbe graphitgrau (ähnlich RAL 7024) | 504 | IA |  | Honeywell |  | SEC | Readers-Access | Honeywell MB | IA | IA | PCE | 1 | 1
027914.10 |  |  |  | luminAXS mifareD readerRS485/cd/W16key |  | luminAXS mifareD readerRS485/cd/W16key | EMA/ZK-Leser im luminAXS Design mit mifare DESFire-Lesetechnologie mit 16 Tasten. Der luminAXS Leser mit 16 Tasten eignet sich zur Scharf- und Unscharfschaltung der EMA und zur Integration in Zutritts- kontrollanlagen. Die Einbruchmelder- zentrale kann mittels Identifkations- merkmalträgern, PIN-Code oder einer Kombination daraus, individuell scharf und unscharf geschalten werden. Desweiteren können je nach Zentralentyp bis zu 100 Steuerungs- und Schalt- funktionen realisiert werden. Durch das schmale, flache und robuste Gehäuse entspricht der Leser modernen architektonischen Designanforderungen. Der Leser entspricht darüber hinaus den neuesten Anforderungen für höchste Sicherheits-Ansprüche. Leistungsmerkmale: - Schmales, flaches und robustes Gehäuse - Innen und Außen einsetzbar (IP65) - 16 Tasten - zeitbegrenzte Hintergrundbeleuchtung - individueller PIN für jeden Datenträger - Alle Bedienfunktionen über: - Transponder - PIN - PIN und/oder Transponder - Funktionstasten - Überfallcode - Leuchtring als Designelement in Dunkelblau - individuelle Farbanpassung des Leuchtrings über Programmierbox USB möglich. - automatische Antennen-Reichweiten- anpassung der Übertragungs- und Lesereichweite bei Montage des Lesers auf Metalloberflächen. - 3 Status LEDs - integrierter Summer - Sabotageüberwachung mit integriertem Mikroschalter. - Firmwareupdate möglich (mit Program- mierbox USB) - Anschluss über RS 485 oder Clock/Daten - individuelle Installation mit Zubehör - VdS Klasse C zugelassen Technische Daten: Betriebsspannung 12 V DC Betriebsspannungsbereich 9 V bis 15 V DC Stromaufnahme im stand by Betrieb <40 mA bei zeitbegrenztem Schreib-Lesebetrieb inkl. Zustandsanzeigen <80 mA Schnittstelle RS 485, Clock/Daten Schutzart IP65 Umweltklasse gemäß VdS IV Betriebstemperatur -25°C bis +65°C Abmessungen (BxHxT) 80,4x80,4x13,5 mm Farbe graphitgrau (ähnlich RAL 7024) | 780 | IA |  | Honeywell |  | SEC | Readers-Access | Honeywell MB | IA | IA | PCE | 1 | 1
027915.10 |  |  |  | luminAXS mifareD readerRS485/cd/W2key |  | luminAXS mifareD readerRS485/cd/W2key | EMA/ZK-Leser im luminAXS Design mit mifare DESFire-Lesetechnologie mit 2 Tasten. Der luminAXS Leser mit 2 Tasten eignet sich zur Scharf- und Unscharfschaltung der EMA und zur Integration in Zutritts- kontrollanlagen. Durch das schmale, flache und robuste Gehäuse entspricht der Leser modernen architektonischen Designanforderungen. Der Leser entspricht darüber hinaus den neuesten Anforderungen für höchste Sicherheits- Ansprüche. Leistungsmerkmale: - Schmales, flaches und robustes Gehäuse - Innen und Außen einsetzbar (IP65) - 2 Tasten mit scharf/unscharf Symbolen - zeitbegrenzte Hintergrundbeleuchtung - Leuchtring als Designelement in Dunkelblau - individuelle Farbanpassung des Leuchtrings über Programmierbox USB möglich. - automatische Antennen-Reichweiten- anpassung der Übertragungs- und Lesereichweite bei Montage des Lesers auf Metalloberflächen. - 3 Status LEDs - integrierter Summer - Sabotageüberwachung mit integriertem Mikroschalter. - Firmwareupdate möglich (mit Program- mierbox USB) - Anschluss über RS 485 oder Clock/Daten - individuelle Installation mit Zubehör - VdS Klasse C zugelassen Technische Daten: Betriebsspannung 12 V DC Betriebsspannungsbereich 9 V bis 15 V DC Stromaufnahme im stand by Betrieb <40 mA bei zeitbegrenztem Schreib-Lesebetrieb inkl. Zustandsanzeigen <80 mA Schnittstelle RS 485, Clock/Daten Schutzart IP65 Umweltklasse gemäß VdS IV Betriebstemperatur -25°C bis +65°C Abmessungen (BxHxT) 80,4x80,4x13,5 mm Farbe graphitgrau (ähnlich RAL 7024) | 662 | IA |  | Honeywell |  | SEC | Readers-Access | Honeywell MB | IA | IA | PCE | 1 | 1
027920 |  |  |  | Montagerahmen für Insertic Touch |  | Mounting frame "Insertic Touch" | Montagerahmen a.P für Insertic Touch Leser, weißaluminium (ähnlich RAL 9006). Für Insertic Touch Leser zur Aufputzmontage Die Einbauleser “Insertic Touch" sind geeignet zum Einbau in Standard uP-Schalterdosen. Durch den Insertic Touch Montagerahmen können die Insertic Touch Leser auch ohne uP-Dose individuell montiert werden. Lieferung: 027920 aP-Montagerahmen weißalu.RAL 9006 Technische Daten: Material Kunststoff Abmessungen (BxHxT) 80,4x93,4x22 mm Farbe weißaluminium, ähnlich RAL 9006 | 78 | I3 |  | Honeywell |  | SEC | Readers-Access | Honeywell Others | I3 | I3 | PCE | 1 | 1
027922 |  |  |  | luminAXS proX Leser | Clock-Data ohne Tastatur | luminAXS proX reader clk-data o kb | EMA/ZK-Leser im luminAXS Design mit proX-Lesetechnologie ohne Tastatur. Der luminAXS Leser eignet sich zur Scharf- und Unscharfschaltung der EMA und zur Integration in Zutritts- kontrollanlagen. Durch das schmale, flache und robuste Gehäuse entspricht der Leser modernen architektonischen Designanforderungen. Leistungsmerkmale: - Schmales, flaches und robustes Gehäuse - Innen und Außen einsetzbar (IP65) - Leuchtring als Designelement in Dunkelblau - individuelle Farbanpassung des Leuchtrings über Programmierbox USB möglich. - automatische Antennen-Reichweiten- anpassung der Übertragungs- und Lesereichweite bei Montage des Lesers auf Metalloberflächen. - Mischbetrieb von EM4200, EM4450 Datenträger des entsprechenden Leseverfahren. - 3 Status LEDs - integrierter Summer - Firmwareupdate möglich (mit Program- mierbox USB) - Anschluss über Clock/Daten Schnittstelle - bis zu 200 m von der Auswerteeinheit absetzbar. - individuelle Installation mit Zubehör Technische Daten: Betriebsspannung 12 V DC Betriebsspannungsbereich 9 V bis 15 V DC Stromaufnahme im stand by Betrieb <20 mA bei zeitbegrenztem Schreib-Lesebetrieb inkl. Zustandsanzeigen <56 mA Schnittstelle Clock/Daten Schutzart IP65 Umweltklasse gemäß VdS IV Betriebstemperatur -25°C bis +65°C Abmessungen (BxHxT) 80,4x80,4x13,5 mm Farbe graphitgrau (ähnlich RAL 7024) | 401 | IA |  | Honeywell |  | SEC | Readers-Access | Honeywell Others | IA | IA | PCE | 1 | 1
027923 |  |  |  | luminAXS proX Leser | Clock-Data mit 16 Tasten | luminAXS proX reader clk-data 16key | EMA/ZK-Leser im luminAXS Design mit proX-Lesetechnologie mit 16 Tasten. Der luminAXS Leser mit 16 Tasten eignet sich zur Scharf- und Unscharfschaltung der EMA und zur Integration in Zutritts- kontrollanlagen. Die Einbruchmelder- zentrale kann mittels Identifkations- merkmalträgern, PIN-Code oder einer Kombination daraus, individuell scharf und unscharf geschalten werden. Desweiteren können je nach Zentralentyp bis zu 100 Steuerungs- und Schalt- funktionen realisiert werden. Durch das schmale, flache und robuste Gehäuse entspricht der Leser modernen architektonischen Designanforderungen. Leistungsmerkmale: - Schmales, flaches und robustes Gehäuse - Innen und Außen einsetzbar (IP65) - 16 Tasten - zeitbegrenzte Hintergrundbeleuchtung - individueller PIN für jeden Datenträger - Alle Bedienfunktionen über: - Transponder - PIN - PIN und/oder Transponder - Funktionstasten - Überfallcode - Leuchtring als Designelement in Dunkelblau - individuelle Farbanpassung des Leuchtrings über Programmierbox USB möglich. - automatische Antennen-Reichweiten- anpassung der Übertragungs- und Lesereichweite bei Montage des Lesers auf Metalloberflächen. - Mischbetrieb von EM4200, EM4450 Datenträger des entsprechenden Leseverfahren. - 3 Status LEDs - integrierter Summer - Firmwareupdate möglich (mit Program- mierbox USB) - Anschluss über Clock/Daten Schnittstelle - bis zu 200 m von der Auswerteeinheit absetzbar. - individuelle Installation mit Zubehör Technische Daten: Betriebsspannung 12 V DC Betriebsspannungsbereich 9 V bis 15 V DC Stromaufnahme im stand by Betrieb <20 mA bei zeitbegrenztem Schreib-Lesebetrieb inkl. Zustandsanzeigen <56 mA Schnittstelle Clock/Daten Schutzart IP65 Umweltklasse gemäß VdS IV Betriebstemperatur -25°C bis +65°C Abmessungen (BxHxT) 80,4x80,4x13,5 mm Farbe graphitgrau (ähnlich RAL 7024) | 469 | IA |  | Honeywell |  | SEC | Readers-Access | Honeywell Others | IA | IA | PCE | 1 | 1
027924 |  |  |  | luminAXS proX Leser | Clock-Data mit 2 Tasten | luminAXS proX reader clk-data 2 key | EMA/ZK-Leser im luminAXS Design mit proX-Lesetechnologie mit 2 Tasten. Der luminAXS Leser mit 2 Tasten eignet sich zur Scharf- und Unscharfschaltung der EMA und zur Integration in Zutritts- kontrollanlagen. Durch das schmale, flache und robuste Gehäuse entspricht der Leser modernen architektonischen Designanforderungen. Leistungsmerkmale: - Schmales, flaches und robustes Gehäuse - Innen und Außen einsetzbar (IP65) - 2 Tasten mit scharf/unscharf Symbolen - zeitbegrenzte Hintergrundbeleuchtung - Leuchtring als Designelement in Dunkelblau - individuelle Farbanpassung des Leuchtrings über Programmierbox USB möglich. - automatische Antennen-Reichweiten- anpassung der Übertragungs- und Lesereichweite bei Montage des Lesers auf Metalloberflächen. - Mischbetrieb von EM4200, EM4450 Datenträger des entsprechenden Leseverfahren. - 3 Status LEDs - integrierter Summer - Firmwareupdate möglich (mit Program- mierbox USB) - Anschluss über Clock/Daten Schnittstelle - bis zu 200 m von der Auswerteeinheit absetzbar. - individuelle Installation mit Zubehör Technische Daten: Betriebsspannung 12 V DC Betriebsspannungsbereich 9 V bis 15 V DC Stromaufnahme im stand by Betrieb <20 mA bei zeitbegrenztem Schreib-Lesebetrieb inkl. Zustandsanzeigen <56 mA Schnittstelle Clock/Daten Schutzart IP65 Umweltklasse gemäß VdS IV Betriebstemperatur -25°C bis +65°C Abmessungen (BxHxT) 80,4x80,4x13,5 mm Farbe graphitgrau (ähnlich RAL 7024) | 454 | IA |  | Honeywell |  | SEC | Readers-Access | Honeywell MB | IA | IA | PCE | 1 | 1
027965.10 |  |  |  | luminAXS Sichtschutz VdS |  | luminAXS visual cover VdS |  | 149 | IA |  | Honeywell |  | SEC | Readers-Access | Honeywell MB | IA | IA | PCE | 1 | 1
027966 |  |  |  | Programmierbox USB |  | configuration tool usb | Die ""luminAXS Programmierbox"" ermöglicht die individuelle Programmierung von Leserfunktionen, um die Standardparameter bei weksseitigem Auslieferungszustand den objekt- spezifischen Gegebenheiten anzupassen. Ein Firmwareupdate der Leser kann ebenfalls durchgeführt werden. | 671 | IA |  | Honeywell |  | SEC | Readers-Access | Honeywell MB | IA | IA | PCE | 1 | 1
028050 |  |  |  | Schlosseinsatz gleichschließend | 1k101-Schließung | LOCK INSERT, KEYED ALIKE | Schloßeinsatz gleichschließend Der Schloßeinsatz dient zum sicheren Verschluß von Einbruchmelderzentralen, Zusatzgehäusen, usw. Mit kompletter Mechanik, Schließwinkel und 2 Schlüsseln. | 98 | I3 |  | Honeywell |  | SEC | Readers-Access | Honeywell MB | I3 | I3 | PCE | 1 | 1
028051 |  |  |  | Schlosseinsatz wechselschließend |  | LOCK INSERT, INDIVIDUALLY KEYED | Schloßeinsatz wechselschließend Der Schloßeinsatz dient zum sicheren Verschluß von Einbruchmelderzentralen, Zusatzgehäusen,usw. Mit kompletter Mechanik, Schließwinkel und 2 Schlüsseln. | 91 | I3 |  | Honeywell |  | SEC | Readers-Access | Honeywell MB | I3 | I3 | PCE | 1 | 1
030100.17 |  |  |  | Universal-Reedkontakt, slimline "Z" | VdS:G101528 ws/6 m,Kl.B,inkl.Magn. | Slimline reed contact incl. magnet | Universal-Reedkontakt inklusive Permanentmagnet Der Reedkontakt dient zur Überwachung von Türen und Fenster auf Öffnung. Leistungsmerkmale: - Auch für LSA-Schneidklemmtechnik geeignet - Sabotageüberwachung auf Überbrückung durch 4-Draht-Anschluß - Kann in jede Ruhestrommeldelinie eingeschleift werden - Kompakte Bauweise - Einbau unsichtbar zwischen Rahmen und Flügel. - Zum Einbau in Türen und Fenster geeignet - VdS-Anerkennung gemäß Klasse B Technische Daten: Kontaktbelastbarkeit min. 1,5 V DC/1,5 uA max. 30 V DC/100 mA Schaltabstand 10 mm Kabellänge 6 m Abmessungen (BxHxT) 38,5x13,1x4,6 mm Farbe verkehrsweiß (ähnlich RAL 9016) | 31 | IA | G101528 | Honeywell |  | SEC | Readers-Access | Honeywell MB | IA | IA | PCE | 1 | 1
030110.16 |  |  |  | Aufbausockel f. slimline-Sens. ws VPE12 | VPE=12 Stück | SURFACE MOUNT.BASE F.SLIMLINE SENS., | Aufbausockel für Slimline-Sensoren und S limline-Reedkontakte. Geeignet als Montagehilfe zum Höhenausgleich. Das Kabel kann seitlich im Aufbausockel herausgeführt werden. Distanzhöhe 2 mm Verpackungseinheit 12 Stück Farbe weiß | 43 | IA |  | Honeywell |  | SEC | Panels-Intrusion | Honeywell Door Locking | IA | IA | PCE | 1 | 1
030285 |  |  |  | Rundreedkont. Z, m. Standardflansch, 6m | VdS:G109046, Kl.C, m.Magnet | Roundreed Cont. Z, w.standard flange,6m | Sabotage geschützter Rundreedkontakt zur Öffnungsüberwachung von Fenstern und Türen. Kontakt und Magnet werden stirnseitig zueinander im Rahmen und Flügel eingebaut. VdS:G109046, Kl. C, EN 50131-2-6, Grad 3 Technische Daten Schaltabstand 17 mm +/- 4 mm Schaltspannung max. 40 V DC Schaltgleichstrom max. 500 mA Kontaktbelastung 6 W oder 6 VA Übergangswiderstand max. 0,15 Ohm Durchschlagspannung >250 V Kabellänge 6 m (LIYY 4 x 0,14 mm²), LSA geeignet Schutzart nach EN 60529 IP67 Umweltklasse gemäß VdS III (VdS 2110) Gehäusematerial S-B oder A-B-S Maße Kontakt (DM x L) 8 x 31 mm Maße Magnet (DM x L) 6 x 30 mm, in Hülse 8 x 35 mm Temperaturbereich - 40 °C bis + 70 °C Farbe weiß | 30 | I3 |  | Honeywell |  | SEC | Panels-Intrusion | Honeywell MB | I3 | I3 | PCE | 1 | 1
030285.10 |  |  |  | Rundreedkont. Z, m. Standardflansch, 10m | VdS:G109046, Kl.C, m.Magnet | Roundreed Cont. Z, w.standard flange,10m | Sabotage geschützter Rundreedkontakt zur Öffnungsüberwachung von Fenstern und Türen. Kontakt und Magnet werden stirnseitig zueinander im Rahmen und Flügel eingebaut. VdS:G109046, Kl. C, EN 50131-2-6, Grad 3 Technische Daten Schaltabstand 17 mm +/- 4 mm Schaltspannung max. 40 V DC Schaltgleichstrom max. 500 mA Kontaktbelastung 6 W oder 6 VA Übergangswiderstand max. 0,15 Ohm Durchschlagspannung >250 V Kabellänge 10 m (LIYY 4 x 0,14 mm²), LSA geeignet Schutzart nach EN 60529 IP67 Umweltklasse gemäß VdS III (VdS 2110) Gehäusematerial S-B oder A-B-S Maße Kontakt (DM x L) 8 x 31 mm Maße Magnet (DM x L) 6 x 30 mm, in Hülse 8 x 35 mm Temperaturbereich - 40 °C bis + 70 °C Farbe weiß | 63 | I3 |  | Honeywell |  | SEC | Sensors-Intrusion | Honeywell Viewguard | I3 | I3 | PCE | 1 | 1
030286 |  |  |  | Rundreedkont. Z, Flansch f. Metall, 6m | VdS:G109046, Kl.C, m.Magnet | Roundreed Cont. Z, flange for metal,6m | Sabotagegeschützter Einbaumagnetkontakt für Differential-Meldergruppen. Für stirnseitige Einbaumontage in ferromagnetische Materialien. VdS:G109046, Kl. C, EN 50131-2-6, Grad 3 Technische Daten Schaltabstand 12 mm +/- 3 mm Schaltspannung max. 100 V DC Schaltgleichstrom max. 500 mA Kontaktbelastung 6 W oder 6 VA Übergangswiderstand max. 0,15 Ohm Durchschlagspannung >250 V Kabellänge 6 m (LIYY 4 x 0,14 mm²), LSA geeignet Schutzart nach EN 60529 IP67 Umweltklasse gemäß VdS III (VdS 2110) Gehäusematerial S-B oder A-B-S, Flansche PA6 GF 30 Maße Kontakt (DM x L) 8 x 31 mm, Einbauflansch Bohrdurchm. 20 mm Maße Magnet (DM x L) 6 x 19 mm, in Hülse 8 x 25 mm, Einbauflansch Bohrdurchm. 20 mm Temperaturbereich - 25 °C bis + 70 °C Farbe weiß | 46 | I3 |  | Honeywell |  | SEC | Sensors-Intrusion | Honeywell MB | I3 | I3 | PCE | 1 | 1
030286.10 |  |  |  | Rundreedkont. Z, Flansch f. Metall, 10m | VdS:G109046, Kl.C, m.Magnet | Roundreed Cont. Z, flange for metall,10m | Sabotagegeschützter Einbaumagnetkontakt für Differential-Meldergruppen. Für stirnseitige Einbaumontage in ferromagnetische Materialien. Zulassung VdS:G109046, Kl. C, EN 50131-2-6, Grad 3 Technische Daten Schaltabstand 12 mm +/- 3 mm Schaltspannung max. 100 V DC Schaltgleichstrom max. 500 mA Kontaktbelastung 6 W oder 6 VA Übergangswiderstand max. 0,15 Ohm Durchschlagspannung >250 V Kabellänge 10 m (LIYY 4 x 0,14 mm²), LSA geeignet Schutzart nach EN 60529 IP67 Umweltklasse gemäß VdS III (VdS 2110) Gehäusematerial S-B oder A-B-S, Flansche PA6 GF 30 Maße Kontakt (DM x L) 8 x 31 mm, Einbauflansch Bohrdurchm. 20 mm Maße Magnet (DM x L) 6 x 19 mm, in Hülse 8 x 25 mm, Einbauflansch Bohrdurchm. 20 mm Temperaturbereich - 25 °C bis + 70 °C Farbe weiß | 78 | I3 |  | Honeywell |  | SEC | Sensors-Intrusion | Honeywell MB | I3 | I3 | PCE | 1 | 1
031055 |  |  |  | Rolltorkontakt, Kunststoffgehäuse, Kl.B | VdS:G191565 | Rolling-shutter door cont. plastic hous. | Der Rolltorkontakt dient zur Überwachung von Toren auf Öffnung. Lieferumfang: Aufbaugehäuse mit Reedkontakt Magnetgehäuse mit Magnet Metall-Kabelschlauch Anschlusskabel, 4-adrig Leistungsmerkmale: - Sabotageüberwachung auf Überbrückung durch 4-Draht-Anschluss - Kann in jede Ruhestrommeldelinie eingeschleift werden - Kompakte Bauweise - VdS-Anerkennung gemäß Klasse B Technische Daten: Kontaktbelastbarkeit 100 V DC/6 VA Anschlusskabel 2 m, 4-adrig Metall-Kabelschlauch 50 cm Abmessungen (BxHxT) Kontaktgehäuse 146x40x16,5 mm Magnetgehäuse 66x40x35 mm Gehäusematerial Polyamid GF Farbe grau | 51 | I3 | G1911565 | Honeywell |  | SEC | Sensors-Intrusion | Honeywell MB | I3 | I3 | PCE | 1 | 1
031056 |  |  |  | Rolltorkontakt, Kunststoffgehäuse, Kl.C | VdS:G109045 | Rolling-shutter door cont. plastic hous. | Der Rolltorkontakt dient zur Überwachung von Toren auf Öffnung. Lieferumfang: Aufbaugehäuse mit 3 Reedkontakten Magnetgehäuse mit Magnet Metall-Kabelschlauch Anschlusskabel, 4-adrig Leistungsmerkmale: - Sabotageüberwachung auf Überbrückung durch 4-Draht-Anschluss - Fremdfelderkennung durch zusätzlichen Öffnungskontakt - Kann in jede Ruhestrommeldelinie eingeschleift werden - Kompakte Bauweise - VdS-Anerkennung gemäß Klasse C Technische Daten: Kontaktbelastbarkeit 100 V DC/10 W Anschlusskabel 2 m,4-adrig Metall-Kabelschlauch 50 cm Abmessungen (BxHxT) Kontaktgehäuse 146x50X16,5 mm Magnetgehäuse 66x40x35 mm Gehäusematerial Polyamid GF Farbe | 63 | I3 | G109045 | Honeywell |  | SEC | Sensors-Intrusion | Honeywell MB | I3 | I3 | PCE | 1 | 1
031067 |  |  |  | Rolltorkontakt im Alu-Gehäuse | VdS: G191525, Kl. B, 2 m Kabel, kpl. | Rolling-shutter door cont. Alu housing | Der Rolltorkontakt dient zur Überwachung von Toren auf Öffnung. Lieferumfang: Aufbaugehäuse mit Reedkontakt Magnetgehäuse mit Magnet Metall-Kabelschlauch Anschlusskabel, 4-adrig Befestigungsmaterial Leistungsmerkmale: - Sabotageüberwachung auf Überbrückung durch 4-Draht-Anschluss - Kann in jede Ruhestrommeldelinie eingeschleift werden - Kompakte Bauweise - VdS-Anerkennung gemäß Klasse B Technische Daten: Kontaktbelastbarkeit 200 V DC/10 W Anschlusskabel 2 m, 4-adrig Metall-Kabelschlauch 50 cm Abmessungen (BxHxT) Kontaktgehäuse 230x13,5x45 mm Magnetgehäuse 100x40x35 mm Gehäusematerial Magnet Polyamid GF Gehäusematerial Kontakt Aluminium Farbe grau | 62 | I3 | G191525 | Honeywell |  | SEC | Sensors-Intrusion | Honeywell MB | I3 | I3 | PCE | 1 | 1
031068 |  |  |  | Anschlussdose für Rolltorkontakte | VdS: G194056, Kl. C | TERM. BOX F. REEL-UP DOOR CONTACT | Mit Kabeleinführungen, Lötstützpunkten und Sabotagekontakt. VdS-Anerkennung gemäß Klasse C Abmessungen (BxHxT) 60x100x25 mm Farbe grauweiß | 30 | I3 | G194056 | Honeywell |  | SEC | Sensors-Intrusion | Honeywell MB | I3 | I3 | PCE | 1 | 1
031300 |  |  |  | Riegelschaltkont., Schw. Ausf., 4 m, | im Zinkdruckgußgehäuse, 42 V/1,5 A | BOLT-SWITCHING CONTACT, HEAVY VERS.4M | Riegelschaltkontakt Riegelschaltkontakte sind elektro- mechanische Kontakte mit Schnappschalt- werk, die zur Verschlußüberwachung von Türen eingesetzt werden. Leistungsmerkmale: - Schwere Ausführung im Blechgehäuse - Einfache und schnelle Montage - Sichere und variable Justierung über Halteschraube Technische Daten: Schaltleistung min. 12 V-/100 mA max. 42 V-/1,5 A Betriebstemperatur: -40 bis +70° C Abmessungen (BxHxT) 18x94x28 mm Tasche 18x53 mm | 68 | IA |  | Honeywell |  | SEC | Sensors-Intrusion | Honeywell MB | IA | IA | PCE | 1 | 1
031308 |  |  |  | VdS-Riegelschaltkontakt ohne Kabel | VdS: G100024, Kl. C, Kl. Schaltleistung | BOLT SWIT. CONTACT, CL.C,IP67, W/O CAB. | Riegelschaltkontakt Riegelschaltkontakte sind elektro- mechanische Kontakte mit Schnappschalt- werk, die zur Verschlussüberwachung von Türen eingesetzt werden. Leistungsmerkmale: - Wasser- und staubdichte Ausführung - Schalter mit Lötanschluss - Kompakte Bauweise aus Zinn-Druckguß - geringe Einbautiefe - Einfache und schnelle Montage - Sichere und variable Justierung über Bohrschablone und Montagehilfe - Keine Begrenzung des Riegelweges - Inklusive Montagebausatz mit Verlängerungsnase Technische Daten: Schaltleistung min. 1,5 V-/10 uA max. 30 V-/100 mA Schutzart IP 67 Betriebstemperatur: -40 bis +70° C Abmessungen (BxHxT) 11x27x16 mm | 43 | IA | G100024 | Honeywell |  | SEC | Sensors-Intrusion | Honeywell Viewguard | IA | IA | PCE | 1 | 1
031309.06 |  |  |  | VdS-Riegelschaltkontakt, 6 m Kabel | VdS: G100023, Kl. C, Kl. Schaltleistung | DOOR LOCK BOLT CONTACT, 6M CABLE, 2-WIRE | Riegelschaltkontakt Riegelschaltkontakte sind elektro- mechanische Kontakte mit Schnappschalt- werk, die zur Verschlußüberwachung von Türen eingesetzt werden. Leistungsmerkmale: - Wasser- und staubdichte Ausführung - Eingegossenes Anschlußkabel - Kompakte Bauweise aus Zinn-Druckguß - geringe Einbautiefe - Einfache und schnelle Montage - Sichere und variable Justierung über Bohrschablone und Montagehilfe - Keine Begrenzung des Riegelweges - Inklusive Montagebausatz mit Verlängerungsnase - VdS-Anerkennung gemäß Klasse C Technische Daten: Schaltleistung min. 1,5 V-/10 uA max. 30 V-/100 mA Schutzart IP 67 Betriebstemperatur -40 bis +70°C Abmessungen (BxHxT) 11x27x16 mm Anschlußkabel 6 m | 55 | IA | G100023 | Honeywell |  | SEC | Sensors-Intrusion | Honeywell MB | IA | IA | PCE | 1 | 1
031311 |  |  |  | Montageblech Riegelschaltkontakt | VPE = 5 Stück | MOUNTING PLATE BOLT SWITCHING CONTACT | Montageblech für Riegelschaltkontakt Zum Befestigen des Riegelschaltkontakts oberhalb der Unterkante der Aussparung. Bei großen Aussparungen kann dies erforderlich sein. Abmessungen 50x11x2 mm | 39 | IA |  | Honeywell |  | SEC | Sensors-Intrusion | Honeywell Viewguard | IA | IA | PCE | 1 | 1
031320 |  |  |  | Riegelschaltkontakt RSK-RT | VdS:G112061 | Bolt Switching Contact RSK-RT | Riegelschaltkontakt für Rolltore Riegelschaltkontakte sind elektro- mechanische Kontakte, die zur Verschlußüberwachung von Türen und Rolltoren eingesetzt werden. Leistungsmerkmale: - wasser- und staubgeschützte Ausführung - federgelagerte Teile - kompakte Bauweise im Kunststoffgehäuse - großer Betätigungsweg für sicheres Schalten - Schaltelement auf Reedkontakt-Basis - einfache und schnelle Montage - zuverlässige Funktion auch bei Toren welche seitlich versetzen können - sabotagegeschütztes Gehäuse - Betätigungsnase federgelagert - VdS-Anerkennung | 222 | IA | G112061 | Honeywell |  | SEC | Sensors-Intrusion | Honeywell Viewguard | IA | IA | PCE | 1 | 1
031325 |  |  |  | Montagewinkel RSK-MW2 |  | Mounting Brackets RSK-MW2 | Montagewinkel für Riegelschaltkontakt RSK-RT Zwei L-Winkel mit Langlöchern erlauben vielfältige Montagelösungen. | 78 | IA |  | Honeywell |  | SEC | Sensors-Intrusion | Honeywell Viewguard | IA | IA | PCE | 1 | 1
031550 |  |  |  | aP Überfallmelder, weiß/grau | VdS: G195065 | HOLD-UP BUTTON, SURFACE-MOUNT | Überfallmelder weiß/grau, aP runde Ausführung Leistungsmerkmale: - Impulsauslösung - Alarmwiederholung - Sabotageüberwachung - VdS-Anerkennung gemäß Klasse C Technische Daten: Schutzart IP40 Abmessungen (DxT) 81x31mm Gehäuse Kunststoff, Aufputz Farbe: Gehäuse signalweiß (RAL 9003) Verschlusskappe silbermetallig | 66 | I3 | G195065 | Honeywell |  | SEC | Sensors-Intrusion | Honeywell MB | I3 | I3 | PCE | 1 | 1
031551 |  |  |  | Verschlusskappe mit Deckel für | Art. 031550 | CLOSURE CAP W. COVER F. | Verschlußkappe mit Deckel für Überfallmelder Art. 031550 Die standardmäßig angebrachte Verschluß- kappe ohne Deckel kann durch die Verschlußkappe mit Deckel ersetzt werden. Sie schützt vor versehentlichem Betätigen des Überfallmelders. | 18 | I3 |  | Honeywell |  | SEC | Sensors-Intrusion | Honeywell MB | I3 | I3 | PCE | 1 | 1
031552 |  |  |  | Papiersiegel f. Taster 031550 | VPE=10 St. Ersatzteil | PAPER SEAL F. BUTTON 031550 | Papiersiegel für Überfallmelder. Beim Betätigen des Überfallmelders wird das Papiersiegel zwangsläufig zerstört. Dadurch wird die Alarm- auslösung dauerhaft angezeigt. | 5.4 | I3 |  | Honeywell |  | SEC | Sensors-Intrusion | Honeywell MB | I3 | I3 | PCE | 1 | 1
031590 |  |  |  | Überfallmelder, weiß, aP | VdS:G196044 | HOLD-UP DETECTOR, WHITE, S.M. | Überfallmelder aP, weiß quadratische Ausführung Leistungsmerkmale: - Impulsauslösung - Alarmwiederholung - Sabotageüberwachung - VdS-Anerkennung gemäß Klasse C Technische Daten: Kontaktbelastbarkeit 30V/100mA max. Schutzart IP 30 Abmessungen (BxHxT) 82x82x30mm Gehäuse Kunststoff, Aufputz Farbe weiß | 71 | I3 | G196044 | Honeywell |  | SEC | Sensors-Intrusion | Honeywell Viewguard | I3 | I3 | PCE | 1 | 1
031591 |  |  |  | Überfallmelder, weiß, uP | VdS:G196044 | HOLD-UP DETECTOR, WHITE, F.M. | Überfallmelder uP, weiß quadratische Ausführung Leistungsmerkmale: - Impulsauslösung - Alarmwiederholung - Sabotageüberwachung - VdS-Anerkennung gemäß Klasse C Technische Daten: Kontaktbelastbarkeit 30V/100mA max. Schutzart IP 30 Einbau in uP-Schalterdose Hohlwanddose für VdS, Fräßloch D=68mm Abmessungen (BxHxT) Abdeckplatte 82x82x3mm Ausgleichsplatte 88x88x3mm Gehäuse Kunststoff, Unterputz Farbe weiß | 76 | I3 | G196044 | Honeywell |  | SEC | Sensors-Intrusion | Honeywell MB | I3 | I3 | PCE | 1 | 1
031592 |  |  |  | Überfallmelder, ws, aP, LED-Anzeige | VdS:G196044 | HOLD-UP DETECTOR, WH, S.M. LED DISP | Überfallmelder aP, weiß, mit LED quadratische Ausführung Leistungsmerkmale: - Impulsauslösung - Alarmwiederholung - Sabotageüberwachung - LED-Anzeige bei Auslösung - Anzeigespeicher - VdS-Anerkennung gemäß Klasse C Technische Daten: Betriebsspannung 6V bis 18V DC Stromaufnahme bei U=12V DC: Ruhestrom <1uA Alarmstrom typ. 5mA Kontaktbelastbarkeit 30V/100mA max. Schutzart IP 30 Abmessungen (BxHxT) 82x82x30mm Gehäuse Kunststoff, Aufputz Farbe weiß | 134 | I3 | G196044 | Honeywell |  | SEC | Sensors-Intrusion | Honeywell MB | I3 | I3 | PCE | 1 | 1
031593 |  |  |  | Überfallmelder, ws, uP, LED-Anzeige | VdS:G196044 | HOLD-UP DETECTOR, WH, F.M. LED DISP | Überfallmelder uP, weiß, mit LED quadratische Ausführung Leistungsmerkmale: - Impulsauslösung - Alarmwiederholung - Sabotageüberwachung - LED-Anzeige bei Auslösung - Anzeigespeicher - VdS-Anerkennung gemäß Klasse C Technische Daten: Betriebsspannung 6V bis 18V DC Stromaufnahme bei U=12V: Ruhestrom <1uA Alarmstrom typ. 5mA Kontaktbelastbarkeit 30V/100mA max. Schutzart IP 30 Einbau in uP-Schalterdose Hohlwanddose für VdS, Fräßloch D=68mm Abmessungen (BxHxT) Abdeckplatte 82x82x3mm Ausgleichsplatte 88x88x3mm Gehäuse Kunststoff, Unterputz Farbe weiß | 124 | I3 | G196044 | Honeywell |  | SEC | Sensors-Intrusion | Honeywell Viewguard | I3 | I3 | PCE | 1 | 1
031594 |  |  |  | Papiersiegel für Überfallmelder | 031590-031593 VPE=10 St. Ersatzteil | PAPER SEAL F. RAID DETECTOR | Papiersiegel für Überfallmelder 031590 bis 031593 Beim Betätigen des Überfallmelders wird das Papiersiegel zwangsläufig zerstört. Dadurch wird die Alarm- auslösung dauerhaft angezeigt. | 19 | IA |  | Honeywell |  | SEC | Sensors-Intrusion | Honeywell Viewguard | IA | IA | PCE | 1 | 1
032245.17 |  |  |  | Verschlusssensor mit Magnetkontakt | G104043 (EMT), G104509 (EMT) | Catchsensor with magnetic contact | Adapterschiene mit Universal-Reed- kontakt inklusive Permanentmagnet. Öffnungs-/ Verschlußüberwachung von Fenstern und Türen mit Mehrfachver- riegelung bei verdeckter Schubstange. G104043 (EMT), Klasse C (Verschluss-Überwachung) G104509 (EMT), Klasse B (Öffnungs-Überwachung) Die Adapterschiene wird auf die Schub- stange des Fensterflügels angebracht. Der Magnetkontakt kann durch seine sehr flache Bauform unsichtbar zwischen Rahmen und Flügel eingebaut werden. Leistungsmerkmale: - Z-Verdrahtung durch 4-Draht-Anschluß möglich - Kann in jede Ruhestrommeldelinie eingeschleift werden - Kompakte Bauweise - Einbau unsichtbar zwischen Rahmen und Flügel. - Zum Einbau in Türen und Fenster geeignet Technische Daten: - Übertragungsabstand zwischen den Gehäusen 1 mm bis 10 mm - Seitlicher Versatz max.3 mm - Schutzart nach DIN 40 050/ EN 60 529 IP 67 - Umweltklasse gemäß VdS III - Betriebstemperatur- bereich -25°C bis +60°C - Anschlusskabel eingegossen 4 x 0,14mm, Länge 6m - Kontaktbelastbarkeit max. 30 V DC/100 mA - Farbe verkehrsweiß (ähnlich RAL 9016) | 67 | IA | G104043,G104509 | Honeywell |  | SEC | Sensors-Intrusion | Honeywell Viewguard | IA | IA | PCE | 1 | 1
032268 |  |  |  | Klebelehre f. Glasbruchsensoren |  | GLUING GAUGE F GLASS BREAK SENSORS | Klebelehre f. Glasbruchsensoren | 203 | IA |  | Honeywell |  | SEC | Sensors-Intrusion | Honeywell Viewguard | IA | IA | PCE | 1 | 1
032272.17 |  |  |  | Mini-Glasbruchsensor "Z", ws, Kl. B | VdS: G182513, Kabellänge 6 m | Piezo glass breakage sensor | Passiver Glasbruchsensor Sensor zur Durchbruchüberwachung an Glasflächen Leistungsmerkmale: - Auch für LSA-Schneidklemmtechnik geeignet - LED-Anzeige bei Auslösung - Überbrückungsüberwachung durch 4adrige Z-Verdrahtung - Komplett wasserdicht vergossen - Mit Anschlusskabel - Sehr kompakte Bauweise - VdS-Anerkennung gemäß Klasse B Technische Daten: Betriebsspannung 12 V DC Ruhestrom 10 uA Kabellänge 6 m Abmessungen (BxHxT) 21x21x11 mm Farbe verkehrsweiß (ähnlich RAL) 9016 | 81 | IA | G182513 | Honeywell |  | SEC | Sensors-Intrusion | Honeywell MB | IA | IA | PCE | 1 | 1
033150 |  |  |  | DUAL/AM BEWEGUNGSMELDER DD666AM-D,20m | VdS: G110511 Kl. B | DUAL/AM-PIR DD666AM-D, 20m | 20m Dual-Deckenmelder Dual-Bewegungsmelder mit 18 Erfassungsvorhängen, 20m Durchmesser, CO-Relais, VdS-Anerkennung G 110510 Dualtechnik Deckenmelder für den Einsatz in gewerblichen Risiken. Der DD666-D verfügt über einen Erfassungsradius von 20m und kann bis zu einer Höhe von 5m installiert werden. Durch die einzigartige Reichweiteneinstellung der Radar/MW Komponenten und der Bi-Curtain Signalauswertung kann der Melder auch bei schwierigen Umgebungsbedingungen eingesetzt werden. Technische Daten: Erfassungsreichweite: 20 m Durchmsesser Anzahl der Vorhänge: 360° / 18 MW-Frequenz: 5,8 GHz Montagehöhe: 2,5 bis 5,0 m Versorgungsspannung: 9 bis 15 V DC Stromaufnahme: 12 mA Steuereingänge: Gehtest&Alarmspeicher Abmessungen: 138 x 92 (D x H) Erfassungsreichweite: 20 m (65 ft) Unterkriechschutz: Ja Mikrowellenfrequenz: 5.8 GHz Überwachungsbereiche: 360° mit 18 Vorhängen Auswahl der Erfassungsvorhänge: Vorhang Aufkleber Montagehöhe: 2.5 m bis 5 m (8.2 ft bis 16.4 ft) Versorgungsspannung: 9 bis 15 V DC Stromaufnahme (nom.): 12 mA Alarmrelais (potentialfrei): NC in Ruhe Sabotagerelais (potentialfrei): NC bei Gehäuse geschlossen Steuereingänge: Gehtest & Tag-Nacht Alarmspeicher: Ja Reichweite Durchmesser (einstellbar): 20+/-0.5 m, 12+/-0.5 m Abmessungen(Ø x H): 138 x 92 mm (5.43 x 3.62 in.) Umgebungsbedingungen: -10 bis +55°C relative Luftfeuchtigkeit: 95% Abreißkontakt: ST400 (optional) EN50131-2-2: Grade 2 Farbe: reinweiß, ähnlich RAL 9010 | 444 | I3 | G110511 | Honeywell |  | SEC | Sensors-Intrusion | Honeywell Viewguard | I3 | I3 | PCE | 1 | 1
033151 |  |  |  | DUAL-BEWEGUNGSMELDER DD666-D,20m | VdS: G110510 Kl. B | DUAL-PIR DD666-D, 20m | 20m Dual/AM-Deckenmelder Dual/AM-Bewegungsmelder mit 18 Erfassungsvorhängen, 20m Durchmesser, CO Relais, VdS-Anerkennung G110511 Dualtechnik Deckenmelder für den Einsatz in gewerblichen Risiken. Der DD666AM-D verfügt über einen Erfassungsradius von 20m und kann bis zu einer Höhe von 5m installiert werden. Durch die einzigartige Reichweiteneinstellung der Radar/MW Komponenten und der Bi-Curtain Signalauswertung kann der Melder auch bei schwierigen Umgebungsbedingungen eingesetzt werden. Technische Daten: Erfassungsreichweite: 20 m Durchmesser Anzahl der Vorhänge: 360° / 18 MW-Frequenz: 5,8 GHz Montagehöhe: 2,5 bis 5,0 m Versorgungsspannung: 9 bis 15 V DC Stromaufnahme: 12 mA Steuereingänge: Gehtest&Alarmspeicher Abmessungen (D x H): 138 x 92 Erfassungsreichweite: 20 m (65 ft) Unterkriechschutz: Ja Mikrowellenfrequenz: 5.8 GHz Überwachungsbereiche: 360° mit 18 Vorhängen Auswahl der Erfassungsvorhänge: Vorhangaufkleber Montagehöhe: 2.5 m bis 5 m 8.2 ft bis 16.4 ft) Versorgungsspannung: 9 bis 15 V DC Stromaufnahme (nom.): 12 mA Alarmrelais (potentialfrei): NC in Ruhe Sabotagerelais (potentialfrei): NC bei Gehäuse geschlossen AM Relais: 80 mA bei 30 V DC max. Steuereingänge: Gehtest & Tag-Nacht Alarmspeicher: Ja Reichweite Durchmesser (einstellbar): 20+/-0.5 m, 12+/-0.5 m Abmessungen (Ø x T): 138 x 92 mm (5.43 x 3.62 in.) Umgebungsbedingungen: -10 bis +55°C relative Luftfeuchtigkeit: 95% Abreißkontakt: vorhanden EN50131-2-2: Grade 3 Farbe: reinweiß, ähnlich RAL 9010 | 369 | I3 | G110510 | Honeywell |  | SEC | Sensors-Intrusion | Honeywell MB | I3 | I3 | PCE | 1 | 1
033152 |  |  |  | DECKENEINBAUSATZ 360FM FÜR DD600 SERIE |  | FLUSHMOUNT KIT 360FM FOR DD600 Series | Montagesatz für Deckeneinbau Deckeneinbausatz für DD600 Serie Einbaumontagesatz für den Einbau von DD666-D, DD666AM-D in abgehangenen Decken. | 14 | I3 |  | Honeywell |  | SEC | Sensors-Intrusion | Honeywell Viewguard | I3 | I3 | PCE | 1 | 1
033330.01 |  |  |  | Viewguard PIR EMK Bewegungsmelder | VdS: G125505, Klasse B, Flächenoptik | Viewguard PIR FAI, wide angle | Passiv-Infrarot-Bewegungsmelder zum Anschluss an EMZ mit konventioneller Anschlusstechnik. Leistungsmerkmale: - Flächenspiegeloptik zur Überwachung von Flächen mit 12 m x 12 m - Umrüstbar auf Strecken- oder Vorhang- optik durch Austausch der Spiegeloptik - Detektionsempfindlichkeit programmierbar - Reichweite programmierbar - Betriebsspannungsüberwachung - LED-Anzeige Alarm mit Erstmelder- kennung - LED-Anzeige Störung - Gehtestfunktion mit selektiver LED-Anzeige - LED-Anzeige deaktiviert im Zustand "scharf" und "unscharf" - Löschfunktion für Alarm- und Störungsspeicher - Deckelkontakt und Abreißsicherung - Gehäuse zur Eck- und Wandmontage geeignet VdS-Anerkennung gemäß Klasse B konform zu EN 50131-1 und EN 50131-2-2, Grad 2 Technische Daten: Betriebsspannung 12 V DC Betriebsspannungsber.: 8 V bis 15 V DC Stromaufnahme - Sensorik 0,6 mA - LED 4 mA Reichweite 8 bis 15 m Optikaufteilung 22 Zonen, 5 Ebenen Öffnungswinkel 80 ° Betriebstemperatur -10 bis +55°C Schutzart IP 30 Abmessungen (BxHxT) 64x130x48 mm Farbe verkehrsweiß (ähnlich RAL 9016) | 105 | IA | G107509,G107510,G107513 | Honeywell |  | SEC | Sensors-Intrusion | Honeywell MB | IA | IA | PCE | 1 | 1
033332.21 |  |  |  | Viewguard PIR BUS-2/BUS-1 | VdS: G125508, Klasse B, Flächenoptik | VIEWGUARD PIR BUS-2/BUS-1 | Passiv-Infrarot-Bewegungsmelder zum Anschluss an EMZ über BUS-System. Leistungsmerkmale: - Adernsparende 3-Draht-BUS-Technik - Betrieb am BUS-2 oder BUS-1 - Flächenspiegeloptik zur Überwachung von Flächen mit 12 m x 12 m - Umrüstbar auf Strecken- oder Vorhang- optik durch Austausch der Spiegeloptik - Konventionelle Meldergruppe (ohne Löschfunktion) - Detektionsempfindlichkeit programmier- bar - Reichweite programmierbar - Betriebsspannungsüberwachung - LED-Anzeige Alarm, beim BUS-2 mit Erstmelderkennung (EMK-Funktion) - LED-Anzeige Störung - Gehtestfunktion mit selektiver LED-Anzeige - LED-Anzeige deaktiviert im Zustand "scharf" und "unscharf" - Löschfunktion für Alarm- und Störungsspeicher - Temperaturalarm (nur BUS-2) Alarmschwellen programmierbar - Deckelkontakt und Abreißsicherung - Gehäuse zur Eck- und Wandmontage geeignet VdS-Anerkennung gemäß Klasse B Konform zu EN 50131-1 und EN 50131-2-2, Grad 2 Technische Daten: Betriebsspannung 12 V DC Stromaufnahme - Sensorik 0,6 mA BUS-2 3,0 mA BUS-1 - LED 4 mA Reichweite 8 bis 15 m Optikaufteilung 22 Zonen, 5 Ebenen Öffnungswinkel 80 ° Betriebstemperatur -10 bis +55 °C Schutzart IP 30 Abmessungen (BxHxT) 64x130x48 mm Farbe verkehrsweiß (ähnlich RAL 9016) | 183 | IA | G108509,G108510,G108511 | Honeywell |  | SEC | Sensors-Intrusion | Honeywell MB | IA | IA | PCE | 1 | 1
033390.17 |  |  |  | Verstellgelenk, Viewguard/SCM |  | Adjustable joint for motion detector | Verstellgelenk für SCM-Melder | 24 | IA |  | Honeywell |  | SEC | Sensors-Intrusion | Honeywell MB | IA | IA | PCE | 1 | 1
033391.17 |  |  |  | Verschlussplombe, Viewguard/SCM | VPE=20 Stück | Lock seal for motion detector | PIR-Melder SCM 3000, Standard, VdS:beantr. Flächenoptik | 27 | IA |  | Honeywell |  | SEC | Sensors-Intrusion | Honeywell Viewguard | IA | IA | PCE | 1 | 1
033430.01 |  |  |  | Viewguard PIR AM EMK Bewegungsmelder | VdS: G125005, Klasse C, Flächenoptik | Viewguard PIR AM FAI, wide angle | Passiv-Infrarot-Bewegungsmelder zum Anschluss an EMZ mit konventioneller Anschlusstechnik. Leistungsmerkmale: - Abdecküberwachung mit aktivierbarer Speicher-Möglichkeit - Flächenspiegeloptik zur Überwachung von Flächen mit 12 m x 12 m - Umrüstbar auf Strecken- oder Vorhang- optik durch Austausch der Spiegeloptik - Detektionsempfindlichkeit programmierbar - Reichweite programmierbar - Zyklischer Selbstest - Betriebsspannungsüberwachung - LED-Anzeige Alarm mit Erstmelder- kennung - LED-Anzeige Störung - Gehtestfunktion mit selektiver LED-Anzeige - LED-Anzeige deaktiviert im Zustand "scharf" und "unscharf" - Löschfunktion für Alarm- und Störungsspeicher - Deckelkontakt und Abreißsicherung - Gehäuse zur Eck- und Wandmontage geeignet VdS-Anerkennung Klasse gemäß C konform zu EN 50131-1 und EN 50131-2-2, Grad 3 Technische Daten: Betriebsspannung 12 V DC Betriebsspannungsber.: 8 V bis 15 V DC Stromaufnahme - Sensorik 0,6 mA - LED 4 mA Reichweite 8 bis 15 m Optikaufteilung 22 Zonen, 5 Ebenen Öffnungswinkel 80 ° Abdecküberwachung bis 30 cm Betriebstemperatur -10 bis +55°C Schutzart IP 30 Abmessungen (BxHxT) 64x130x48 mm Farbe verkehrsweiß (ähnlich RAL 9016) | 144 | IA | G107087,G107088,G107091 | Honeywell |  | SEC | Sensors-Intrusion | Honeywell Viewguard | IA | IA | PCE | 1 | 1
033432.21 |  |  |  | Viewguard PIR AM BUS-2/BUS-1 | VdS: G125008, Klasse C, Flächenoptik | VIEWGUARD PIR AM BUS2/BUS1 | Passiv-Infrarot-Bewegungsmelder zum Anschluss an EMZ über BUS-System. Leistungsmerkmale: - Adernsparende 3-Draht-BUS-Technik - Betrieb am BUS-2 oder BUS-1 - Abdecküberwachung mit Speicher- Möglichkeit - Flächenspiegeloptik zur Überwachung von Flächen mit 12 m x 12 m - Umrüstbar auf Strecken- oder Vorhang- optik durch Austausch der Spiegeloptik - Konventionelle Meldergruppe (ohne Löschfunktion) - Detektionsempfindlichkeit programmier- bar - Reichweite programmierbar - Zyklischer Selbsttest - Betriebsspannungsüberwachung - LED-Anzeige Alarm, beim BUS-2 mit Erstmelderkennung (EMK-Funktion) - LED-Anzeige Störung - Gehtestfunktion mit selektiver LED-Anzeige - LED-Anzeige deaktiviert im Zustand "scharf" und "unscharf" - Löschfunktion für Alarm- und Störungsspeicher - Temperaturalarm (nur BUS-2) Alarmschwellen programmierbar - Deckelkontakt und Abreißsicherung - Gehäuse zur Eck- und Wandmontage geeignet VdS-Anerkennung gemäß Klasse C Konform zu EN 50131-1 und EN 50131-2-2, Grad 3 Technische Daten: Betriebsspannung 12 V DC Stromaufnahme - Sensorik 0,6 mA BUS-2 3,0 mA BUS-1 - LED 4 mA Reichweite 8 bis 15 m Optikaufteilung 22 Zonen, 5 Ebenen Öffnungswinkel 80° Abdecküberwachung bis 30 cm Betriebstemperatur -10 bis +55 °C Schutzart IP 30 Abmessungen (BxHxT) 64x130x48 mm Farbe verkehrsweiß (ähnlich RAL 9016) | 243 | IA | G108036,G108037,G108038 | Honeywell |  | SEC | Sensors-Intrusion | Honeywell MB | IA | IA | PCE | 1 | 1
033434 |  |  |  | Viewguard PIR-Spiegelset Vorhangoptik | 3 Stück Austausch-Spiegel | VIEWGUARD PIR CURTAIN MIRROR SET |  | 50 | IA |  | Honeywell |  | SEC | Sensors-Intrusion | Honeywell Viewguard | IA | IA | PCE | 1 | 1
033435 |  |  |  | Viewguard PIR-Spiegelset Streckenoptik | 3 Stück Austausch-Spiegel | PIR EXTERNAL L/RANGE VIEWGUARD MIRROR |  | 50 | IA |  | Honeywell |  | SEC | Sensors-Intrusion | Honeywell Viewguard | IA | IA | PCE | 1 | 1
033440.01 |  |  |  | Viewguard Dual AM EMK Bewegungsmelder | VdS: G125004, Klasse C, Flächenoptik | VIEWGUARD DUAL AM FAI | Kombinations-Bewegungsmelder zum Anschluss an EMZ mit konventioneller Anschlusstechnik. Das Funktionsprinzip beruht auf der Verknüpfung eines Passiv-Infrarot- und eines Mikrowellen-Detektors. Leistungsmerkmale: - Abdecküberwachung mit aktivierbarer Speicher-Möglichkeit - Flächenspiegeloptik zur Überwachung von Flächen mit 12 m x 12 m - Detektionsempfindlichkeit programmierbar - Reichweite programmierbar - Mikrowelle im Zustand "unscharf" deaktiviert - Zyklischer Selbsttest - Betriebsspannungsüberwachung - LED-Anzeige Alarm mit Erstmelder- kennung - LED-Anzeige Störung - Gehtestfunktion mit selektiver LED-Anzeige - LED-Anzeige deaktiviert im Zustand "scharf" und "unscharf" - Löschfunktion für Alarm- und Störungsspeicher - Deckelkontakt und Abreißsicherung - Gehäuse zur Eck- und Wandmontage geeignet VdS-Anerkennung gemäß Klasse C konform zu EN 50131-1 und EN 50131-2-4, Grad 3 Technische Daten: Betriebsspannung 12 V DC Betriebsspannungsber.: 8 V bis 15 V DC Stromaufnahme - Sensorik 6,6 mA - LED 4 mA Reichweite 8 bis 15 m Optikaufteilung 22 Zonen, 5 Ebenen Öffnungswinkel 80 ° Abdecküberwachung bis 30 cm Frequenz Mikrowelle 9,35 GHz Betriebstemperatur -10 bis +55°C Schutzart IP 30 Abmessungen (BxHxT) 64x158x48 mm Farbe verkehrsweiß (ähnlich RAL 9016) | 312 | IA | G106078 | Honeywell |  | SEC | Sensors-Intrusion | Honeywell Viewguard | IA | IA | PCE | 1 | 1
033441.01 |  |  |  | Viewguard Dual EMK Bewegungsmelder | VdS: G125504, Klasse B, Flächenoptik | VIEWGUARD DUAL FAI MOTION DETECTOR GRADE | Kombinations-Bewegungsmelder zum Anschluss an EMZ mit konventioneller Anschlusstechnik. Das Funktionsprinzip beruht auf der Verknüpfung eines Passiv-Infrarot- und eines Mikrowellen-Detektors. Leistungsmerkmale: - Flächenspiegeloptik zur Überwachung von Flächen mit 12 m x 12 m - Detektionsempfindlichkeit programmierbar - Reichweite programmierbar - Mikrowelle im Zustand "unscharf" deaktiviert - Betriebsspannungsüberwachung - LED-Anzeige Alarm mit Erstmelder- kennung - LED-Anzeige Störung - Gehtestfunktion mit selektiver LED-Anzeige - LED-Anzeige deaktiviert im Zustand "scharf" und "unscharf" - Löschfunktion für Alarm- und Störungsspeicher - Deckelkontakt und Abreißsicherung - Gehäuse zur Eck- und Wandmontage geeignet VdS-Anerkennung gemäß Klasse B konform zu EN 50131-1 und EN 50131-2-4, Grad 2 Technische Daten: Betriebsspannung 12 V DC Betriebsspannungsber.: 8 V bis 15 V DC Stromaufnahme - Sensorik 6,6 mA - LED 4 mA Reichweite 8 bis 15 m Optikaufteilung 22 Zonen, 5 Ebenen Öffnungswinkel 80 ° Frequenz Mikrowelle 9,35 GHz Betriebstemperatur -10 bis +55°C Schutzart IP 30 Abmessungen (BxHxT) 64x158x48 mm Farbe verkehrsweiß (ähnlich RAL 9016) | 218 | IA | G106518 | Honeywell |  | SEC | Sensors-Intrusion | Honeywell Viewguard | IA | IA | PCE | 1 | 1
033442.21 |  |  |  | Viewguard Dual AM BUS-2/BUS-1 | VdS: G125011, Klasse C, Flächenoptik | FG.VIEWGUARD DUAL AM BUS2/BUS1 | Kombinations-Bewegungsmelder zum Anschluss an EMZ über BUS-System. Das Funktionsprinzip beruht auf der Verknüpfung eines Passiv-Infrarot- und eines Mikrowellen-Detektors. Leistungsmerkmale: - Adernsparende 3-Draht-BUS-Technik - Betrieb am BUS-2 oder BUS-1 - Abdecküberwachung mit Speicher- Möglichkeit - Flächenspiegeloptik zur Überwachung von Flächen mit 12 m x 12 m - Detektionsempfindlichkeit programmier- bar - Reichweite programmierbar - Mikrowelle im Zustand "unscharf" deaktivierbar - Zyklischer Selbsttest - Betriebsspannungsüberwachung - LED-Anzeige Alarm, beim BUS-2 mit Erstmelderkennung (EMK-Funktion) - LED-Anzeige Störung - Gehtestfunktion mit selektiver LED-Anzeige - LED-Anzeige deaktiviert im Zustand "scharf" und "unscharf" - Löschfunktion für Alarm- und Störungsspeicher - Temperaturalarm (nur BUS-2) Alarmschwellen programmierbar - Konventionelle Meldergruppe zur Integration von Kontakten oder potentialfreien Meldern in das BUS-System - Deckelkontakt und Abreißsicherung - Gehäuse zur Eck- und Wandmontage geeignet VdS-Anerkennung gemäß Klasse C Konform zu EN 50131-1 und EN 50131-2-4, Grad 3 Technische Daten: Betriebsspannung 12 V DC Stromaufnahme - Sensorik 6,6 mA BUS-2 9,0 mA BUS-1 - LED 4 mA Reichweite 8 bis 15 m Optikaufteilung 22 Zonen, 5 Ebenen Öffnungswinkel 80° Abdecküberwachung bis 30 cm Frequenz Mikrowelle 9,35 GHz Betriebstemperatur -10 bis +55°C Schutzart IP 30 Abmessungen (BxHxT) 64x158x48 mm Farbe verkehrsweiß (ähnlich RAL 9016) | 312 | IA | G108039 | Honeywell |  | SEC | Sensors-Intrusion | Honeywell Viewguard | IA | IA | PCE | 1 | 1
033443.21 |  |  |  | Viewguard Dual BUS-2/BUS-1 | VdS:G125511, Klasse B, Flächenoptik | VIEWGUARD DUAL BUS2/BUS1 | Kombinations-Bewegungsmelder zum Anschluss an EMZ über BUS-System. Das Funktionsprinzip beruht auf der Verknüpfung eines Passiv-Infrarot- und eines Mikrowellen-Detektors. Leistungsmerkmale: - Adernsparende 3-Draht-BUS-Technik - Betrieb am BUS-2 oder BUS-1 - Flächenspiegeloptik zur Überwachung von Flächen mit 12 m x 12 m - Detektionsempfindlichkeit programmier- bar - Reichweite programmierbar - Mikrowelle im Zustand "unscharf" deaktivierbar - Betriebsspannungsüberwachung - LED-Anzeige Alarm, beim BUS-2 mit Erstmelderkennung (EMK-Funktion) - LED-Anzeige Störung - Gehtestfunktion mit selektiver LED-Anzeige - LED-Anzeige deaktiviert im Zustand "scharf" und "unscharf" - Löschfunktion für Alarm- und Störungsspeicher - Temperaturalarm (nur BUS-2) Alarmschwellen programmierbar - Konventionelle Meldergruppe zur Integration von Kontakten oder potentialfreien Meldern in das BUS-System - Deckelkontakt und Abreißsicherung - Gehäuse zur Eck- und Wandmontage geeignet VdS-Anerkennung gemäß Klasse B Konform zu EN 50131-1 und EN 50131-2-4, Grad 2 Technische Daten: Betriebsspannung 12 V DC Stromaufnahme - Sensorik 6,6 mA BUS-2 9,0 mA BUS-1 - LED 4 mA Reichweite 8 bis 15 m Optikaufteilung 22 Zonen, 5 Ebenen Öffnungswinkel 80° Frequenz Mikrowelle 9,35 GHz Betriebstemperatur -10 bis +55°C Schutzart IP 30 Abmessungen (BxHxT) 64x158x48 mm Farbe verkehrsweiß (ähnlich RAL 9016) | 213 | IA | G108512 | Honeywell |  | SEC | Sensors-Intrusion | Honeywell Viewguard | IA | IA | PCE | 1 | 1
033588.17 |  |  |  | Kugelgelenk, Viewguard/SCM | Bewegungsmelder, ws | Ball-and-socket joint for wall mounting | Kugelgelenkset für Wand- und Eckmontage zur allseitigen Verstellbarkeit des Überwachungsbereiches. | 37 | IA |  | Honeywell |  | SEC | Sensors-Intrusion | Honeywell Viewguard | IA | IA | PCE | 1 | 1
041220 |  |  |  | 2-Relais 2MG Modul BUS-2, aP | VdS: G114022 | 2-Relay 2-Input Module BUS-2 | Das Modul besitzt die Funktion von Meldergruppenmodulen sowie Schaltmodulen für hohe Schaltleistung. Leistungsmerkmale: - Adernsparende BUS-Technik - 2 Differentialmeldergruppen - Bis zu 20 Kontakte pro Eingang anschließbar - 2 voneinander unabhängige Relais- ausgänge - Funktionszuweisung der Relais über die Zentralenprogrammierung - Großer Schaltleistungsbereich - Unterstützt zwei Betriebsarten: - 2-Relais 2MG Modul - 5 Ausgangsmodul Technische Daten: Betriebsnennspannung 12 V DC Betriebsspannungsber. 9 V bis 15 V DC Stromaufnahme bei 12 V DC: - Meldergruppen offen <4,0 mA - zusätzlich pro Meldergruppe mit 12k1 abgeschlossen <0,4 mA Meldergruppeneingänge: - Abschlusswiderstand wählbar 4k-14k - Überwachungsbereich +-40% Stromaufnahme Relaisspule bei 12 V DC: <20 mA pro Relais Schaltkontakte 2 Umschaltkontakte potentialfrei Schaltleistung max. 250 V AC/5 A 30 V DC/5 A Schaltleistung min. 5 V DC/10 mA Schutzart nach EN 60529 IP40 Umweltklasse gemäß VdS II Betriebstemperaturber. -10°C bis +55°C Farbe verkehrweiß(ähnlich RAL 9016) | 292 | IA | G114022 | Honeywell |  | SEC | Sensors-Intrusion | Honeywell Viewguard | IA | IA | PCE | 1 | 1
041460.17 | neu im Katalog |  |  | Tagalarm-Plus konventionell |  |  |  | 469 | IA |  | Honeywell |  | SEC | Sensors-Intrusion | Honeywell Viewguard | IA | IA | PCE | 1 | 1
043130 | abgekündigt | 2024-06-30 | kein Ersatz | Quittiersummer, ws, | f. Blockschlossfunktion | ACKNOWLEDGEMENT BUZZER, WHITE | Elektronischer Hochleistungssummer Lautstärke 70 dB (A) Betriebsspannung 12 V DC Stromverbrauch 15 mA Abmessungen (BxHxT) 38x25x45 mm Farbe weiß | 37 | IA |  | Honeywell |  | SEC | Sensors-Intrusion | Honeywell MB | IA | IA | PCE | 1 | 1
044500 |  |  |  | Akust./Opt. Signalgeber 2MG BUS-2, aP | VdS: G114021 | Sounder/Flasher with 2 Inputs BUS-2 | Der Akustisch/Optische Signalgeber 2MG BUS-2 dient zur Erweiterung einer MB-Secure- oder MB12/24/48/100/256 plus-Einbruchmelderzentrale mit Ansteuerung und Energieversorgung über den BUS-2. Bei Betrieb an der MB-Secure stehen dabei ein optischer und ein akustischer Signalgeber mit individuell einstellbarer Lichtfolge, Helligkeit, Tonfolge und Lautstärke sowie zwei frei programmierbare Meldergruppeneingänge zur Verfügung. Für den Betrieb an einer MB12/24/48/100/256 plus steht ein Kompatibilitätsmodus (Modultyp 5 Ausgangs-Modul BUS-2) zur Verfügung. Dabei sind fünf unterschiedliche Ansteuerungsmodi für die beiden Signalgeber programmierbar, die Meldergruppeneingänge werden im Kompatibilitätsmodus nicht unterstützt. Leistungsmerkmale: • Betrieb am BUS-2 • Optischer Signalgeber (Hochleistungs-LEDs) • Akustischer Signalgeber (Piezo) • Lichtfolge, Helligkeit, Tonfolge und Lautstärke individuell programmierbar (nur bei MB-Secure) • 2 Meldergruppeneingänge frei programmierbar (nur bei MB-Secure) • Überwachungsfenster 4k - 14k und 20% / 30% / 40% • Deckelkontakt und Abreißkontakt • Firmware-Update über BUS-2 • Am BUS-2 der Zentralen MB12/24/48/100/256 plus als 5 Ausgangs-Modul BUS-2 im Kompatibilitätsmodus einsetzbar (nur Signalgeber) Technische Daten: Betriebsnennspannung 12 V DC Betriebsspannungsber. 9 V bis 15 V DC Stromaufnahme bei 12 V DC: - Meldergruppen offen <4,0 mA - zusätzlich pro Meldergruppe mit 12k1 abgeschlossen <0,4 mA - Akust. Signalgeber <50 mA - Opt. Signalgeber <25 mA Meldergruppeneingänge: - Abschlusswiderstand wählbar 4k-14k - Überwachungsbereich +-40% Lautstärke akust. Signalgeber: einstellbar bis ca. bis 100 dB(A) Schutzart nach EN 60529 IP40 Umweltklasse gemäß VdS II Betriebstemperaturber. -5°C bis +45°C Farbe verkehrweiß(ähnlich RAL 9016) | 267 | IA | G114021 | Honeywell |  | SEC | Panels-Intrusion | Honeywell MB | IA | IA | PCE | 1 | 1
048700.17 |  |  |  | Akustischer Signalgeber | VDS: G100068 | Acoustic signalling device | Akustischer Signalgeber mit Druckkammerlautsprecher, geeignet für den Außenbereich. Dauerhaft witterungsbeständiges Kunststoffgehäuse. Mit Sabotagekontakt, Abreißsicherung und Anschaltmodul mit Überwachungsschaltung für den Druckkammerlautsprecher. Durchgriffschutz eingebaut. Technische Daten: Lautstärke >100 dB(A) Betriebsspannung 12 V DC Stromaufnahme typ. 250 mA Schutzklasse nach EN 60529 IP 44 Umweltklasse gemäß VdS IV Betriebstemperaturbereich -25°C bis +60°C Abmessungen (BxHxT) 185x210x98 mm Farbe verkehrsweiß (ähnlich RAL 9016) VdS-Anerkennung beantragt. | 277 | IA | G100068 | Honeywell |  | SEC | MB | Peripheral | IA | IA | PCE | 1 | 1
048720.17 |  |  |  | Kompaktalarmierung im Kunststoffgehäuse | G100067 | Outdoor sounder/strobe flasher | Kompaktalarmierung mit Blitzlampe und Druckkammerlautsprecher, geeignet für den Außenbereich. Dauerhaft witterungsbeständiges Kunststoffgehäuse. Mit Sabotagekontakt, Abreißsicherung und Anschaltmodul mit Überwachungsschaltung für den Druckkammerlautsprecher. Durchgriffschutz eingebaut. Technische Daten: Lautstärke >100 dB(A) Blitzfrequenz ca. 2 Hz Betriebsspannung 12 V DC Stromaufnahme: - Druckkammerlautsprecher typ. 250 mA - Blitzlampe <400 mA Schutzklasse nach EN 60529 IP 44 Umweltklasse gemäß VdS IV Betriebstemperaturbereich -25°C bis +60°C Lagerungstemperaturbereich -25°C bis +70°C Abmessungen (BxHxT) 185x315x98 mm Farbe: Gehäuse verkehrsweiß (ähnlich RAL 9016) Leuchtfeld rot | 423 | IA | G100067 | Honeywell |  | SEC | Alarm-Intrusion | Honeywell Viewguard | IA | IA | PCE | 1 | 1
050019 |  |  |  | Verteilerblock, 16pol. |  | DISTRIBUTOR 16 POLE | Verteilerblock mit 16 Doppellötösen zum Einbau Abmessungen (BxHxT) 60 x 72 x 19 mm | 19 | IA |  | Honeywell |  | SEC | Alarm-Intrusion | Honeywell Viewguard | IA | IA | PCE | 1 | 1
050030 |  |  |  | Lötverteiler, 16polig | VdS: G193075, Kl. C | CONNECTER BOX 16 POLE |  | 28 | I3 | G193075 | Honeywell |  | SEC | Alarm-Intrusion | Honeywell Viewguard | I3 | I3 | PCE | 1 | 1
050097 |  |  |  | VdS-Aufkleber-Plombe, Durchm. 12mm | VPE=48 Stück | VdS sticker seal, dia. 12 mm | VdS-Aufkleber-Plombe, Durchm. 12mm VPE=48 Stück | 9.4 | IA |  | Honeywell |  | SEC | Alarm-Intrusion | Honeywell Viewguard | IA | IA | PCE | 1 | 1
050162 |  |  |  | uP-Dosen-Verteiler, Löt-Technik | VdS:G100058 (EMT), Klasse C | FM-DISTRIBUTOR BOX, SOLDERING FITTING | 22poliger Unterputzverteiler mit Deckelkontakt und sabotagegesicherter verplombbarer Kunststoff-Abdeckung. Einbautiefe 19 mm, passend für Installations-Schalterdose mit 55 mm oder Hohlwanddose mit 68 mm Durchmesser. VdS-Anerkennung gemäß Klasse C | 35 | I3 | G100058 | Honeywell |  | SEC | Accessories-Intrusion | Honeywell MB | I3 | I3 | PCE | 1 | 1
050163 |  |  |  | uP-Dosen-Verteiler, LSA | VdS:G100060 (EMT), Klasse C | fm-distributor, LSA+ terminal block | 22poliger Unterputzverteiler mit Deckelkontakt und sabotagegesicherter verplombbarer Kunststoff-Abdeckung. Einbautiefe 22 mm, passend für Installations-Schalterdose mit 55 mm oder Hohlwanddose mit 68 mm Durch- messer. Die Anschlusskontakte sind durch Schneidklemmtechnik bereitzu- stellen. VdS-Anerkennung gemäß Klasse C | 53 | I3 | G100060 | Honeywell |  | SEC | Accessories-Intrusion | Honeywell MB | I3 | I3 | PCE | 1 | 1
050205.17 |  |  |  | Befestigungskappe Typ 2, | f. Metallschutzschlauch, ws | CAP TYPE 2 F. PROTECTIVE FLEXIBLE | Befestigungskappe für Metallschutzschlauch Außendurchmesser 10 mm Farbe verkehrsweiß (ähnlich RAL 9016) | 5.2 | IA |  | Honeywell |  | SEC | Accessories-Intrusion | Honeywell MB | IA | IA | PCE | 1 | 1
050213 |  |  |  | Schlauchbuchse,ws, f.Typ 2 Dm 7/6 mm | VPE=10 Stück | HOSE SOCKET F. TUBE, WHITE | Schutzbuchse für Metallschutzschlauch Durchmesser 7/6 mm Verpackungseinheit 10 Stück Farbe weiß | 10.5 | IA |  | Honeywell |  | SEC | Accessories-Intrusion | Honeywell MB | IA | IA | PCE | 1 | 1
050223.17 |  |  |  | Kabelübergang Typ II, weiß |  | Cable link, type II | Kabelübergang Durchmesser: Außen 10 mm Innen 6 mm Länge 30 cm Farbe verkehrsweiß (ähnlich RAL 9016) | 16 | I3 |  | Honeywell |  | SEC | Accessories-Intrusion | Honeywell MB | I3 | I3 | PCE | 1 | 1
050226 |  |  |  | Metallschutzschlauch Typ 2, ws | L=10 m, Dm=10/7 mm | PROT. FLEX. METAL HOSE, TYPE 2, WHITE | Metallschutzschlauch Durchmesser: Außen 10 mm Innen 7 mm Länge 10 m Farbe weiß | 134 | IA |  | Honeywell |  | SEC | Accessories-Intrusion | Honeywell MB | IA | IA | PCE | 1 | 1
050510 |  |  |  | Netzentstörfilter Typ 3VK3 | VPE= 1 Stück | Network interference suppression filter |  | 97 | IA |  | Honeywell |  | SEC | Accessories-Intrusion | Honeywell MB | IA | IA | PCE | 1 | 1
055105 |  |  |  | Plombierungskappen | VPE=10 Stück | SEALING COVERS | Plombierungskappen VPE=10 Stück | 5.2 | IA |  | Honeywell |  | SEC | Accessories-Intrusion | Honeywell MB | IA | IA | PCE | 1 | 1
055111 |  |  |  | Lötsteckleiste, 2polig, VPE=5 Stück | VPE=5 STÜCK | SOLDERED TERMINAL STRIP, 2-POLE | Lötsteckleiste, 2polig VPE=5 Stück | 10.5 | IA |  | Honeywell |  | SEC | Accessories-Intrusion | Honeywell MB | IA | IA | PCE | 1 | 1
055116 |  |  |  | Steck-Schraubklemme, 2polig, VPE=20 |  | Pluggable 2 pin screw term. 20pcs |  | 38 | IA |  | Honeywell |  | SEC | Panels-Intrusion | Honeywell MB | IA | IA | PCE | 1 | 1
055117 |  |  |  | Steck-Schraubklemme, 3polig, VPE=20 |  | Pluggable 3 pin screw term. 20pcs |  | 54 | IA |  | Honeywell |  | SEC | Accessories-Intrusion | Honeywell MB | IA | IA | PCE | 1 | 1
055280 |  |  |  | Dual Lock, flexibler Druckverschluss | 3 Doppelstreifen 15cm; Klettband 1,5m | DUAL LOCK, FLEXIBLE PRESS LOCK | Fixierband für Akkumulatoren, Teil 2 und VdS-Richtlinien VdS 2540 (Schlag und Vibration). | 119 | IA |  | Honeywell |  | SEC | Accessories-Intrusion | Honeywell MB | IA | IA | PCE | 1 | 1
055300.17 |  |  |  | Kabelrolle 4 x 0,14, weiß, 100 m | VPE=100 m pro Rolle | Cable Drum,4x0.14,white |  | 109 | I3 |  | Honeywell |  | SEC | Accessories-Intrusion | Honeywell MB | I3 | I3 | PCE | 1 | 1
057591.20 |  |  |  | GSM/3G/4G Aussenantenne mit 5 m Kabel |  | GSM/3G/4G outdoor antenna 5 m cable SMA |  | 272 | IA |  | Honeywell |  | SEC | Accessories-Intrusion | Honeywell MB | IA | IA | PCE | 1 | 1
057592.10 |  |  |  | GSM/3G/4G Kabel 5m SMA-SMA |  | GSM/3G/4G cable 5m SMA-SMA | GSM/UMTS/LTE-Antennenkabel, Länge 5 m. Spezialkabel mit optimierter Dämpfung für GSM/GPRS/UMTS/LTE Anwendungen. | 119 | IA |  | Honeywell |  | SEC | Panels-Intrusion | Honeywell MB | IA | IA | PCE | 1 | 1
059510 |  |  |  | MB-SECURE 1000 Basislizenz |  | MB-SECURE/PRO 1000 BASE LICENSE | Für die Inbetriebnahme einer MB-Secure Basisplatine 013810. • 8 Meldergruppen • 1 Bereich • 1 Tür/Schalteinrichtung • 16 Benutzer/Bediencodes/Datenträger • 4 Raum/Zeitzonen • 10 Makros | 12 | IA |  | Honeywell |  | SEC | Accessories-Intrusion | Honeywell MB | IA | IA | PCE | 1 | 1
059520 |  |  |  | MB-SECURE 2000 Basislizenz |  | MB-SECURE/PRO 2000 BASE LICENSE | Für die Inbetriebnahme einer MB-Secure Basisplatine 013810. • 16 Meldergruppen • 2 Bereiche • 2 Türen/Schalteinrichtungen • 32 Benutzer/Bediencodes/Datenträger • 8 Raum/Zeitzonen • 20 Makros | 37 | IA |  | Honeywell |  | SEC | Miscellaneous-Intrusion | Honeywell MB | IA | IA | PCE | 1 | 1
059530 |  |  |  | MB-SECURE 3000 Basislizenz |  | MB-SECURE/PRO 3000 BASE LICENSE | Für die Inbetriebnahme einer MB-Secure Basisplatine 013810. • 48 Meldergruppen • 4 Bereiche • 4 Türen/Schalteinrichtungen • 64 Benutzer/Bediencodes/Datenträger • 16 Raum/Zeitzonen • 30 Makros | 100 | IA |  | Honeywell |  | SEC | Accessories-Intrusion | Honeywell MB | IA | IA | PCE | 1 | 1
059540 |  |  |  | MB-SECURE 4000 Basislizenz |  | MB-SECURE/PRO 4000 BASE LICENSE | Für die Inbetriebnahme einer MB-Secure Basisplatine 013810. • 128 Meldergruppen • 16 Bereiche • 16 Türen/Schalteinrichtungen • 128 Benutzer/Bediencodes/Datenträger • 32 Raum/Zeitzonen • 50 Makros | 359 | IA |  | Honeywell |  | SEC | Software-Inrusion | Honeywell MB | IA | IA | PCE | 1 | 1
059550 |  |  |  | MB-SECURE 5000 Basislizenz |  | MB-SECURE/PRO 5000 BASE LICENSE | Für die Inbetriebnahme einer MB-Secure Basisplatine 013810. • 512 Meldergruppen • 64 Bereiche • 64 Türen/Schalteinrichtungen • 512 Benutzer/Bediencodes/Datenträger • 64 Raum/Zeitzonen • 250 Makros | 944 | IA |  | Honeywell |  | SEC | Software-Inrusion | Honeywell MB | IA | IA | PCE | 1 | 1
059560 |  |  |  | MB-SECURE 6000 Basislizenz |  | MB-SECURE/PRO 6000 BASE LICENSE | Für die Inbetriebnahme einer MB-Secure Basisplatine 013810. • 2048 Meldergruppen • 256 Bereiche • 256 Türen/Schalteinrichtungen • 1024 Benutzer/Bediencodes/Datenträger • 256 Raum/Zeitzonen • 1000 Makros | 3749 | IA |  | Honeywell |  | SEC | Software-Inrusion | Honeywell MB | IA | IA | PCE | 1 | 1
059610 |  |  |  | MB-SECURE Lizenz 8 Meldergruppen |  | MB-SECURE/PRO LICENSE 8 DETECTOR GROUPS | Erweitert eine MB-Secure um 8 Meldergruppen. | 48 | IA |  | Honeywell |  | SEC | Software-Inrusion | Honeywell MB | IA | IA | PCE | 1 | 1
059611 |  |  |  | MB-SECURE Lizenz 64 Meldergruppen |  | MB-SECURE/PRO LICENSE 64 DETECTOR GROUPS | Erweitert eine MB-Secure um 64 Meldergruppen | 260 | IA |  | Honeywell |  | SEC | Software-Inrusion | Honeywell MB | IA | IA | PCE | 1 | 1
059612 |  |  |  | MB-SECURE Lizenz 512 Meldergruppen |  | MB-SECURE/PRO LIC. 512 DETECTOR GROUPS | Erweitert eine MB-Secure um 512 Meldergruppen | 1189 | IA |  | Honeywell |  | SEC | Software-Inrusion | Honeywell MB | IA | IA | PCE | 1 | 1
059620 |  |  |  | MB-SECURE Lizenz 2 Bereiche |  | MB-SECURE/PRO LICENSE 2 PARTITIONS | Erweitert eine MB-Secure um 2 Bereiche | 71 | IA |  | Honeywell |  | SEC | Software-Inrusion | Honeywell MB | IA | IA | PCE | 1 | 1
059621 |  |  |  | MB-SECURE Lizenz 16 Bereiche |  | MB-SECURE/PRO LICENSE 16 PARTITIONS | Erweitert eine MB-Secure um 16 Bereiche | 482 | IA |  | Honeywell |  | SEC | Software-Inrusion | Honeywell MB | IA | IA | PCE | 1 | 1
059622 |  |  |  | MB-SECURE Lizenz 64 Bereiche |  | MB-SECURE/PRO LICENSE 64 PARTITIONS | Erweitert eine MB-Secure um 64 Bereiche | 1387 | IA |  | Honeywell |  | SEC | Software-Inrusion | Honeywell MB | IA | IA | PCE | 1 | 1
059630 |  |  |  | MB-SECURE Lizenz 10 Makros |  | MB-SECURE/PRO LICENSE 10 MACROS | Erweitert eine MB-Secure um 10 Makros | 60 | IA |  | Honeywell |  | SEC | Software-Inrusion | Honeywell MB | IA | IA | PCE | 1 | 1
059631 |  |  |  | MB-SECURE Lizenz 50 Makros |  | MB-SECURE/PRO LICENSE 50 MACROS | Erweitert eine MB-Secure um 50 Makros | 251 | IA |  | Honeywell |  | SEC | Software-Inrusion | Honeywell MB | IA | IA | PCE | 1 | 1
059632 |  |  |  | MB-SECURE Lizenz 250 Makros |  | MB-SECURE/PRO LICENSE 250 MACROS | Erweitert eine MB-Secure um 250 Makros | 906 | IA |  | Honeywell |  | SEC | Software-Inrusion | Honeywell MB | IA | IA | PCE | 1 | 1
059650 |  |  |  | MB-SECURE Lizenz 16 Benutzer |  | MB-SECURE/PRO LICENSE 16 USERS | Erweitert eine MB-Secure um 16 Benutzer | 60 | IA |  | Honeywell |  | SEC | Software-Inrusion | Honeywell MB | IA | IA | PCE | 1 | 1
059651 |  |  |  | MB-SECURE Lizenz 64 Benutzer |  | MB-SECURE/PRO LICENSE 64 USERS | Erweitert eine MB-Secure um 64 Benutzer | 199 | IA |  | Honeywell |  | SEC | Software-Inrusion | Honeywell MB | IA | IA | PCE | 1 | 1
059652 |  |  |  | MB-SECURE Lizenz 512 Benutzer |  | MB-SECURE/PRO LICENSE 512 USERS | Erweitert eine MB-Secure um 512 Benutzer | 1189 | IA |  | Honeywell |  | SEC | Software-Inrusion | Honeywell MB | IA | IA | PCE | 1 | 1
059660 |  |  |  | MB-SECURE Lizenz 4 Raum/Zeitzonen |  | MB-SECURE/PRO LICENSE 4 ROOM/TIME ZONES | Erweitert eine MB-Secure um 4 Raum/Zeitzonen | 60 | IA |  | Honeywell |  | SEC | Software-Inrusion | Honeywell MB | IA | IA | PCE | 1 | 1
059661 |  |  |  | MB-SECURE Lizenz 16 Raum/Zeitzonen |  | MB-SECURE/PRO LICENSE 16 ROOM/TIME ZONES | Erweitert eine MB-Secure um 16 Raum/Zeitzonen | 199 | IA |  | Honeywell |  | SEC | Software-Inrusion | Honeywell MB | IA | IA | PCE | 1 | 1
059662 |  |  |  | MB-SECURE Lizenz 64 Raum/Zeitzonen |  | MB-SECURE/PRO LICENSE 64 ROOM/TIME ZONES | Erweitert eine MB-Secure um 64 Raum/Zeitzonen | 605 | IA |  | Honeywell |  | SEC | Software-Inrusion | Honeywell MB | IA | IA | PCE | 1 | 1
059670 |  |  |  | MB-SECURE Lizenz 2 Türen |  | MB-SECURE/PRO LICENSE 2 DOORS | Erweitert eine MB-Secure um 2 Türen | 60 | IA |  | Honeywell |  | SEC | Software-Inrusion | Honeywell MB | IA | IA | PCE | 1 | 1
059671 |  |  |  | MB-SECURE Lizenz 16 Türen |  | MB-SECURE/PRO LICENSE 16 DOORS | Erweitert eine MB-Secure um 16 Türen | 410 | IA |  | Honeywell |  | SEC | Software-Inrusion | Honeywell MB | IA | IA | PCE | 1 | 1
059672 |  |  |  | MB-SECURE Lizenz 64 Türen |  | MB-SECURE/PRO LICENSE 64 DOORS | Erweitert eine MB-Secure um 64 Türen | 1246 | IA |  | Honeywell |  | SEC | Software-Inrusion | Honeywell MB | IA | IA | PCE | 1 | 1
059680 |  |  |  | MB-Secure Lizenz 1 konv.Tür |  | MB-SECURE/PRO LICENSE 1 HW DOOR | Lizenzoption für MB-Secure Erweitert eine MB-Secure um eine konventionelle Tür, die mit Lesern (Insertic/Siedle/Accentic/luminAXS) am Modulbus/RS-485 angeschlossen werden. Pro Tür sind max. zwei Leser (Ein-/Ausgang) programmierbar, es ist kein IK3/ZK-Türmodul erforderlich. Pro BUS-Anschluss sind bis zu 32 Modulbus/RS-485 Teilnehmer anschließbar. Maximal 32 konventionelle Türen pro MB-Secure möglich. | 298 | IA |  | Honeywell |  | SEC | Software-Inrusion | Honeywell MB | IA | IA | PCE | 1 | 1
059685 |  |  |  | MB-Secure option Assa Aperio Tür | f. ASSA AH30 Hub an RS-485 der MB-Secure | MB-SECURE/PRO OPTION ASSA APERIO DOOR | Lizenoption für MB-Secure Erweitert eine MB-Secure um eine drahtlose Tür, die mit ASSA Aperio Funkzylindern oder -beschlägen über einen an der MB-Secure angeschlossenen APERIO Hub RS-485 betrieben werden kann. Mit dem RS-485 Hub können insgesamt 8 Online-Komponenten gekoppelt und somit 8 Türen verwaltet und gesteuert werden, dabei belegt jeder Zylinder/Beschlag eine Adresse auf dem RS-485 Bus. Durch den reinen Online-Betrieb sind Fehlalarme durch unautorisierte Zutrittsvorgänge ausgeschlossen. • Betrieb von ASSA AH30 Hub • 8 Zylinder pro Hub • 32 Adressen pro RS-485 Anschluß • 32 Türen pro MB-Secure | 179 | IA |  | Honeywell |  | SEC | Software-Inrusion | Honeywell MB | IA | IA | PCE | 1 | 1
059820 |  |  |  | MB-Secure Option Anbind. Fremdsys. St.1 | Bereichszust.+Ereig., MG+Ereig.,Makroan. | MB-SECURE/PRO OPTION 3RD PARTY LEVEL 1 | Lizenzoption für MB-Secure Ermöglicht die Ankopplung von Fremdsystemen über eine TCP/IP Schnittstelle, zur Integration weiterer Gewerke oder Managementsysteme. Die Kommunikation erfolgt durch ein propietäres Protokoll per REST mit JSON über WebSockets und muss auf dem System implementiert werden, welches mit der MB-Secure kommunizieren möchte. TLS 1.2-verschlüsselte Kommunikation per TCP/IP Bereichszustände und Ereignisse Meldergruppenzustände und Ereignisse Makroansteuerung | 321 | IA |  | Honeywell |  | SEC | Software-Inrusion | Honeywell MB | IA | IA | PCE | 1 | 1
059821 |  |  |  | MB-Secure Option Anbind. Fremdsys. St.2 | Ber.+Erg., MG+Erg.,Makr. Meld. Ausg. | MB-SECURE/PRO OPTION 3RD PARTY LEVEL 2 | Lizenzoption für MB-Secure Ermöglicht die Ankopplung von Fremdsystemen über eine TCP/IP Schnittstelle, zur Integration weiterer Gewerke oder Managementsysteme. Die Kommunikation erfolgt durch ein propietäres Protokoll per REST mit JSON über WebSockets und muss auf dem System implementiert werden, welches mit der MB-Secure kommunizieren möchte. TLS 1.2-verschlüsselte Kommunikation per TCP/IP Bereichszustände und Ereignisse Meldergruppenzustände und Ereignisse Melder-/ Eingangszustände und Ereignisse Makroansteuerung Ausgänge direkt ansteuerbar | 1020 | IA |  | Honeywell |  | SEC | Software-Inrusion | Honeywell MB | IA | IA | PCE | 1 | 1
059822 |  |  |  | MB-Secure Option Anbind. Fremdsys. St.3 | ZK, Ber.+Erg., MG+Erg.,Makr. Meld. Ausg. | MB-SECURE/PRO OPTION 3RD PARTY LEVEL 3 | Lizenzoption für MB-Secure Ermöglicht die Ankopplung von Fremdsystemen über eine TCP/IP Schnittstelle, zur Integration weiterer Gewerke oder Managementsysteme. Die Kommunikation erfolgt durch ein propietäres Protokoll per REST mit JSON über WebSockets und muss auf dem System implementiert werden, welches mit der MB-Secure kommunizieren möchte. TLS 1.2-verschlüsselte Kommunikation per TCP/IP Bereichszustände und Ereignisse Meldergruppenzustände und Ereignisse Melder-/ Eingangszustände und Ereignisse Makroansteuerung Ausgänge direkt ansteuerbar Ereignis-Streaming ZK-Informationen (Benutzer etc.) | 1910 | IA |  | Honeywell |  | SEC | Software-Inrusion | Honeywell MB | IA | IA | PCE | 1 | 1
059825 |  |  |  | MB-Secure option mifare DESFire Param. |  | MB-SECURE/PRO OPT. MIFARE DESFIRE PARAM. | Lizenoption für MB-Secure Ermöglicht die Verwendung von systemfremden mifare DESFire Datenträgern, auf die kundenseitig verschlüsselte Applikationen programmiert sind, z.B. Mitarbeiterausweise. Mit dieser Lizenzoption ist die direkte Eingabe der mifare DESFire Parameter in die Anlage durch die Service-Funktion von IQ PanelControl möglich. Eine Ankopplung von IQ MultiAccess oder IQ SystemControl wird nicht unterstützt. Eingabemöglichkeit von - Application ID - File Nr. - Schlüssel - Schlüssel-Nr. - Offset - Länge | 410 | IA |  | Honeywell |  | SEC | Software-Inrusion | Honeywell MB | IA | IA | PCE | 1 | 1
059826 |  |  |  | MB-Secure Opt. Modulbus-Verschlüsselung |  | MB-SECURE/PRO OPTION MODULBUS ENCRYPTION | Artikel: 059826 MB-Secure Opt. Modulbus-Verschlüsselung Lizenzoption für MB-Secure Aktiviert die verschlüsselte Kommunikation zu luminAXS mifare DESFire Lesern, wie in Hochsicherheitsanwendungen gefordert. Der Anschluß der Leser muss direkt an der Rechnerplatine der MB-Secure per Modulbus/RS-485 erfolgen. AES-128 Verschlüsselung zu luminAXS mifare DESFire Lesern Individueller Schlüssel möglich • AES-128 Verschlüsselung zu luminAXS mifare DESFire Lesern • Individueller Schlüssel pro Leser • Individueller Schlüssel pro Datenträger (Diversified Keys) | 2004 | IA |  | Honeywell |  | SEC | Software-Inrusion | Honeywell MB | IA | IA | PCE | 1 | 1
059829 |  |  |  | MB-SECURE PRO Option Smart Building |  | MB-SECURE PRO OPTION SMART BUILDING |  | 1345 | IA |  | Honeywell |  | SEC | Software-Inrusion | Honeywell MB | IA | IA | PCE | 1 | 1
059830 |  |  |  | MB-Secure Option für IP VdS2465 100 K. |  | MB-SECURE/PRO OPTION IP VDS2465 100 CH. | Lizenzoption für MB-Secure Ermöglicht die Aufschaltung/Kommunkation zu Leitstellen per VdS IP-Protokoll. In Verbindung mit dem MB-Secure 4G USB Erweiterungsmodul (057810) ist eine VdS-gerechte redundante Kommunikation realiserbar. • Übertragungswege - Ethernet/IP Schnittstelle der MB-Secure - Mit 057820 zusätzliche Ethernet/IP-Schnittstelle - Mit 057810 zuätzlich LTE/UMTS/GPRS+Ethernet/IP • Übertragungsprotokolle - VdS SecurIP (AES 128/256Bit) - VdS 2465-1 (AES 128Bit) - E-Mail SSL verschlüsselt - SMS (mit 057810) • VdS2463 Typ Z konform in Verbindung mit 057810 (Zentralenüberwachung) • Bis zu 4 Dual-Path bzw. 8 Single-Path Verbindungen • 40 bedarfsgesteuerte Verbindungen • 20 Anwahlfolgen mit je 20 Verbindungswegen • 8 frei parametrierbare Testmeldungen (Routineruf) • 100 Kanäle programmierbar • VdS-Meldungen, SMS und E-Mail mit freien Textbausteinen • 100 E-Mail Adressen in 20 Gruppen | 359 | IA |  | Honeywell |  | SEC | Software-Inrusion | Honeywell MB | IA | IA | PCE | 1 | 1
059831 |  |  |  | MB-Secure Option für SIA DC-09 |  | MB-SECURE/PRO OPT. SIA DC-09 PROTOCOL | Lizenzoption für MB-Secure Ermöglicht die Aufschaltung/Kommunkation zu Leitstellen per SIA DC-09 Protokoll. • Übertragungswege - Ethernet/IP Schnittstelle der MB-Secure - Mit 057820 zusätzliche Ethernet/IP-Schnittstelle - Mit 057810 zuätzlich LTE/UMTS/GPRS+Ethernet/IP • Übertragungsprotokolle - SIA DC-09 mit Contact ID Information • Bis zu 4 Dual-Path bzw. 8 Single-Path Verbindungen • 40 bedarfsgesteuerte Verbindungen • AES mit 128/192/256 Bit Verschlüsselung • 20 Anwahlfolgen mit je 20 Verbindungswegen • 8 frei parametrierbare Testmeldungen (Routineruf) | 175 | IA |  | Honeywell |  | SEC | Software-Inrusion | Honeywell MB | IA | IA | PCE | 1 | 1
059832 |  |  |  | MB-Secure Option SNMP Protokoll |  | MB-SECURE/PRO OPTION SNMP PROTOCOL | Lizenzoption für MB-Secure Ermöglicht die Überwachung und Steuerung der MB-Secure per SNMP (Simple Network Management Protocol). Zur Kommunikation in geschlossenen IT-Netzwerken, wenn keine Verschlüsselung benötigt wird. IP-Protokoll über Ethernet Community-Based SNMP Version 2(SNMPv2c) Programmierbare Filter (Bereiche, Meldergruppen) 100 frei programmierbare Ausgänge 40 Eingänge | 482 | IA |  | Honeywell |  | SEC | Software-Inrusion | Honeywell MB | IA | IA | PCE | 1 | 1
059840 |  |  |  | MB-Secure Option Vermittlungsserver |  | MB-SECURE/PRO OPTION CONNECTION SERVER | Lizenzoption für MB-Secure Ermöglicht die Verbindung zu bis zu zwei Vermittlungsservern "MB-Connector". Für sicheren Fernzugriff auf Service- und Programmierfunktionen über IP-Netzwerke. MB-Connector ist als Installationsoption in IQ PanelControl enthalten. Vorausetzung ist ein aus dem Internet erreichbarer Windows PC. Keine feste IP für Zentrale oder DDNS-Dienste erforderlich KeineRouterkonfiguration erforderlich Bis zu 2 Verbindungen zu MB-Connector Vermittlungsservern programmierbar TLS-Verschlüsselung Zweifache Authentifizierung für Zugriff zu MB-Secure Umfangreiche Rechtekonfiguration pro Operator | 369 | IA |  | Honeywell |  | SEC | Software-Inrusion | Honeywell MB | IA | IA | PCE | 1 | 1
059842 |  |  |  | MB-Secure Option Zentralenvernetzung |  | MB-SECURE/PRO OPTION PANEL NETWORK | Lizenzoption für MB-Secure Ermöglicht die TLS 1.2 - verschlüsselte Kopplung von MB-Secure Zentralen per Ethernet/IP mit bis zu 8 Zentralen mit jeweils virtuellen 8 Ein-/Ausgängen. Überwachung der gekoppelten Anlagen per Zustandsauswertungen. Weiterhin Kopplung zur Alarmübertragung. Bis zu 8 Zentralen können auf eine Zentrale mit integriertem Übertragungsgerät aufgeschaltet werden. • TLS 1.2 - verschlüsselte Datenübertragung • Bis zu 8 Zentralen mit je 8 Ein-/Ausgängen • Kopplung zur Alarmübertragung - gemeinsames Übertragungsgerät für bis zu 8 Zentralen inklusive Übertragung der Kanalprogrammierungen • Gegenseitige Überwachung auf Ausfall | 448 | IA |  | Honeywell |  | SEC | Software-Inrusion | Honeywell MB | IA | IA | PCE | 1 | 1
059845 |  |  |  | MB-Secure option mobile App |  | MB-SECURE/PRO OPTION MOBILE APP | Lizenoption für MB-Secure Ermöglicht den Zugriff auf die MB-Secure über eine mobile App (iOS oder Android), zur Bedienung und Steuerung für den Betreiber. • Bedienung und Steuerung von - Bereichen, Meldergruppen und Eingängen - Türen und Makros - Scharfschalteverhinderung - Ereignisspeicher • MB-Secure App kostenfrei im App-Store (iOS und Android) • Umfangreiche benutzerspezifische Zugriffsteuerung in MB-Secure programmierbar • Zugriff per fester IP oder optional über Vermittlungsserver 059840 | 179 | IA |  | Honeywell |  | SEC | Software-Inrusion | Honeywell MB | IA | IA | PCE | 1 | 1
059847 |  |  |  | MB-Secure Option Notification |  | MB-SECURE/PRO OPTION NOTIFICATION | Lizenzoption für MB-Secure Ermöglicht den Versand von SMS und E-Mail mit freien Textbausteinen. • Übertragungswege - Ethernet/IP Schnittstelle der MB-Secure - Mit 057820 zusätzliche Ethernet/IP-Schnittstelle - Mit 057810 zuätzlich LTE/UMTS/GPRS+Ethernet/IP • Übertragungsprotokolle - E-Mail SSL verschlüsselt - SMS (mit 057810) • Bedarfsgesteuerte Verbindungen für SMS und E-Mail • 20 Anwahlfolgen mit je 20 Verbindungswegen • 100 Kanäle programmierbar • SMS und E-Mail mit freien Textbausteinen • 100 E-Mail Adressen in 20 Gruppen | 166 | IA |  | Honeywell |  | SEC | Software-Inrusion | Honeywell MB | IA | IA | PCE | 1 | 1
059848 |  |  |  | MB-Secure option eMail Ereignisbericht |  | MB-SECURE/PRO OPTION EMAIL EVENT REPORT | Lizenzoption für MB-Secure Ermöglicht den automatisieren Versand von vordefinierten Ereignisberichten per E-Mail, die durch ein Makro, z.B. durch das tägliche Scharfschalten, einen Tastendruck oder eine Raum-Zeit-Zone ausgelöst werden können. Diese können an beliebige E-Mail Empfänger versendet werden, z.B. an Personen oder webfähige Drucker. • Automatisierter Versand von vordefinierten Ereignisberichten • Ereignisfilter-Definition • Auslösung durch Makro | 354 | IA |  | Honeywell |  | SEC | Software-Inrusion | Honeywell MB | IA | IA | PCE | 1 | 1
062090 |  |  |  | Rauchmeldersockel-Modul BUS-2/BUS-1 |  | SMOKE DETECTOR BASE BUS-2/BUS-1 | Brandmeldersockel Der Brandmeldersockel erlaubt den Anschluss von Rauch- und Wärmemelder an BUS-Systeme. Leistungsmerkmale: - Adernsparende 3-Draht BUS-Technik - Betrieb am BUS-2 oder BUS-1 - Melderkopf Sabotage- und Diebstahlüberwacht Technische Daten: Betriebsspannung 12 V DC Sromaufnahme max. 4 mA Betriebstemperatur -5° C bis +70° C Lagerungstemperatur -25° C bis +70° C Umweltklasse gemäß VdS II Abmessungen (DurchmesserxH) 117x25 mm Farbe weiß (ähnlich RAL 9010) | 119 | IA | G109020,G109021,G109022,G109023,G109024 | Honeywell |  | SEC | Software-Inrusion | Honeywell MB | IA | IA | PCE | 1 | 1
094003 |  |  |  | Stromversorgung Modell 1003-24-1,25 | 24Volt 1,25 Amp | POWER SUPPLY UNIT 1003 24 V / 1.25 A |  | 227 | I3 |  | Honeywell |  | SEC | Software-Inrusion |  | I3 | I3 | PCE | 1 | 1
094004 | neu im Katalog |  |  | Stromversorgung Modell 1003, 24V/2,5 A |  | POWER SUPPLY UNIT 1003 24 V / 2.5 A |  | 296 | I3 |  | Honeywell |  | SEC | Software-Inrusion | Honeywell MB | I3 | I3 | PCE | 1 | 1
094005 | neu im Katalog | März 2026 |  | Stromversorgung Modell 1003, 24V/4 A |  | POWER SUPPLY UNIT 1003 24 V / 4 A |  | 431 | I3 |  | Honeywell |  | SEC | Panels-Intrusion | Honeywell MB | I3 | I3 | PCE | 1 | 1
108360.2 | neu | Q1/2026 |  | Sperrelement EasyLock, 10 m Kabel |  | Blocking element EasyLock, 10m cable |  | 661 | IA | G107102 | Honeywell |  | SEC | MB | Edge Device | IA | IA | PCE | 1 | 1
108363.4 | neu | Q1/2026 |  | Aufbaugehäuse und Gegenstück | für Easylock | Housing+Counterp. EasyLock, w. MC, alu |  | 264 | IA |  | Honeywell |  | SEC | MB | Edge Device | IA | IA | PCE | 1 | 1
120015 |  |  |  | Innensirene, konv. Anschluss | VdS: G197065 | SOUNDER IN-DOOR, HARDWIRED | Technische Daten: Betriebsspannung 9V DC bis 14V DC Frequenz 2500-3000Hz Schallpegel 104dB Stromaufnahme 130mA / 12V DC Schutzart IP 31 Abmessungen (B x H x T) 150 x 120 x 54mm Material Kunststoff Farbe weiß | 74 | I3 | G197065 | Honeywell |  | SEC | Accessories-Intrusion | Honeywell Escape Route | I3 | I3 | PCE | 1 | 1
120016 |  |  |  | Innensirene m. opt.Signalgeber | AS 271 | INDOOR FLASHER | Elektronische Innensirene mit integrierter Blitzleuchte. Schallpegel: 104 dB(A)/1m | 134 | I3 | G197066 | Honeywell |  | SEC | Standard Sensors | Edge Device | I3 | I3 | PCE | 1 | 1
120211 |  |  |  | Verteiler VVD 215, aP, weiss | 30pol./15paarig (Typ 736229) | CONNECTOR BOX, VVD 215, WHITE | 30-poliger Verteiler im sabotage- überwachten Kunststoffgehäuse zur Aufputzmontage verwendbar. | 44 | I3 | G187055 | Honeywell |  | SEC | ??? | ??? | I3 | I3 | PCE | 1 | 1
120215 |  |  |  | Verteiler VVD 320 aP Weiss | 40-pol./20-Paarig (Typ 736227) | CONNECTOR BOX VVD 320, WHITE | Sabotageüberwachter Kleinverteiler in 40-poliger Löt/Löt-Technik. | 56 | I3 | G187003 | Honeywell |  | SEC | Alarm-Intrusion | Honeywell Viewguard | I3 | I3 | PCE | 1 | 1
120250 |  |  |  | Verteiler LSA, 2x8 Klemmen, ws | VdS-Nr.: G193075 Klasse C | Connector box, LSA, white | Kunststoff-Verteiler mit zeitsparender Anschlusstechnik in LSA und Deckelkontakt Technische Daten Anschlusstechnik: LSA-plus, 2 x 8 Farbe Deckel: weiß Maße (B x H x T): 60 x 45 x 25 mm | 41 | I3 | G193075 | Honeywell |  | SEC | Alarm-Intrusion | Honeywell Viewguard | I3 | I3 | PCE | 1 | 1
120252 |  |  |  | Verteiler LSA,2x16 Klemmen, ws | VdS-Nr.: G187002 | Connector box, white, 2x16 contacts | Kunststoff-Verteiler mit zeitsparender Anschlusstechnik in LSA und Deckelkontakt Technische Daten Anschlusstechnik: LSA-plus, 2 x 16 Farbe Deckel: weiß Maße (B x H x T): 85 x 85 x 26 mm | 58 | I3 | G187002 | Honeywell |  | SEC | Accessories-Intrusion | Honeywell MB | I3 | I3 | PCE | 1 | 1
120254 |  |  |  | Verteiler LSA,2x32 Klemmen, ws | VdS-Nr.: G187003 Klasse C | CONNECTOR BOX, WHITE, 2X32 CONTACTS | Kunststoff-Verteiler mit zeitsparender Anschlusstechnik in LSA und Deckelkontakt Technische Daten Anschlusstechnik: LSA-plus, 2 x 32 Farbe Deckel: weiß Maße (B x H x T): 150 x 100 x 36 mm | 114 | I3 | G187003 | Honeywell |  | SEC | Accessories-Intrusion | Honeywell MB | I3 | I3 | PCE | 1 | 1
154428 |  |  |  | Schlüsselschalter SS-90 | o.PHZ, VdS Kl.A i.V.m. Bohrschutz, .o.So | Keyswitch SS 90 | Schlüsselschalter zum Einbau eines Profilhalbzylinders im Zink- Druckgußgehäuse, für Innen- und Außenmontage. Elektrische Abreiß- und Deckelüberwachung, Kernziehschutz für Profilhalbzylinder im Gehäusedeckel integriert. Optische Kontrollanzeigen für Alarm und Scharf/Unscharf sowie einen Summer als akustische Quittieranzeige, wahlweise als Dauer- oder Tastkontakt-Version. VdS-Anerkennung in Verbindung mit Anbohrschutz 154437. | 198 | IA | G 193724 | Honeywell |  | SEC | Accessories-Intrusion | Honeywell MB | IA | IA | PCE | 1 | 1
154430 |  |  |  | Schlüsselschalter SS-90 m. Sonderfunkt. | o.PHZ., VdS Kl.A i.V.m. Bohrschutz, m.So | Keyswitch SS 90 | Schlüsselschalter zum Einbau eines Profilhalbzylinders im Zink- Druckgußgehäuse, für Innen- und Außenmontage, mit zusätzlichem zweiten Schaltkontakt Elektrische Abreiß- und Deckelüberwachung, Kernziehschutz für Profilhalbzylinder im Gehäusedeckel integriert. Optische Kontrollanzeigen für Alarm und Scharf/Unscharf sowie einen Summer als akustische Quittieranzeige, wahlweise als Dauer- oder Tastkontakt-Version. VdS-Anerkennung in Verbindung mit Anbohrschutz 154437. | 228 | IA | G 193724 | Honeywell |  | SEC | Accessories-Intrusion | Honeywell MB | IA | IA | PCE | 1 | 1
154437 |  |  |  | Bausatz Anbohrflächenschutz f. | Schlüsselschalter SS-90 | Kit tamper/drill prot. keyswitch SS-90 | Anbohrschutz,zum Umrüsten des Schlüssel- schalters SS 90 in VdS-Ausführung. | 44 | IA |  | Honeywell |  | SEC | Accessories-Intrusion | Honeywell MB | IA | IA | PCE | 1 | 1
160455.10 |  |  |  | Kompaktsignalgeber P2500, Opti./Akus. | VdS-Nr. G195078 Klasse C | FLASHER/SOUNDER P2500 |  | 425 | I3 | G195078 | Honeywell |  | SEC | Fire Suste,s & Panels | Honeywell Door Locking | I3 | I3 | PCE | 1 | 1
160456.10 |  |  |  | Kompaktsignalgeber P2500, akustisch | VdS-Nr. G101104 Klasse C | SOUNDER P2500 |  | 307 | I3 | G101104 | Honeywell |  | SEC | Accessories-Intrusion | Honeywell Door Locking | I3 | I3 | PCE | 1 | 1
160705 |  |  |  | Kunststoff-Verteiler 20polig, aP, weiß | VdS: G187002, Kl. C | Connector box, white, 20 contacts | 20poliger Verteiler im sabotageüber- wachten Kunststoffgehäuse zur Aufputzmontage verwendbar. Farbe: weiß | 33 | I3 | G187002 | Honeywell |  | SEC | Panels-Intrusion | Honeywell Door Locking | I3 | I3 | PCE | 1 | 1
170080 |  |  |  | Aktiver Glasbruchmeld. MAGS- E | Farbe weiss VdS-Nr. G 193087 | ACTIVE GLASSBREAK DETECTOR MAGS-E | Aktiver Glasbruchsensor einsetzbar für alle Glasarten. Mit integriertem Alarmspeicher und potentialfreiem Relaiskontakt. max. Überwachungsfläche:25 m2 Farbe:weiß | 523 | I3 | G193087 | Honeywell |  | SEC | Alarm-Intrusion | Honeywell Viewguard | I3 | I3 | PCE | 1 | 1
170084 |  |  |  | Sensor Akt.-Glasbruchmelder | MAGS-E Farbe weiss, VPE 1 | SENSOR FOR ARTICLE 170080 | Technische Daten: Farbe reinweiß (ähnlich RAL 9003) Kabellänge 6m | 65 | I3 |  | Honeywell |  | SEC | Alarm-Intrusion | Honeywell Viewguard | I3 | I3 | PCE | 1 | 1
170087 |  |  |  | Klebelehre für Aktiven Glas- | bruchmelder 170080/81 | MOUNTING SET |  | 266 | I3 |  | Honeywell |  | SEC | Miscellaneous-Intrusion | Honeywell MB | I3 | I3 | PCE | 1 | 1
170088.10 |  |  |  | Glasbruchmelderprüfgerät GP2 |  | Test device GP2 | Glasbruchmelderprüfgerät GP2 Das Glasbruchmelderprüfgerät GP2 wurde speziell zur Prüfung von aktiven Glasbruchmeldern entwickelt. Es ist notwendig, für jede Glasbruchmelderart spezielle Prüfsignale zu erzeugen. Deshalb ist das Glasbruchmelderprüfgerät GP2 mit Wahlschaltern zur Prüfung des jeweiligen Meldertyps ausgestattet. Über die Aluminiumplatte an der Stirnseite des Prüfgerätes wird das Prüfsignal in die Scheibe eingekoppelt. Der Glasbruchmelder empfängt das Signal und wertet dieses aus. Die Art des Signals ist auf die Alarmkriterien des jeweiligen Glasbruchmelders abgestimmt und führt so zur Auslösung. - Betriebstemperatur 0 °C bis +55 °C - Umweltschutzklasse II - Abmessungen (L120xB60xH25) mm - Farbe grau - Versorgungsspannung 9 V Blockbatterie (im Lieferumfang enthalten) Hersteller/Anbieter: Honeywell Security Johannes-Mauthe-Str. 14 D-72458 Albstadt | 582 | I3 |  | Honeywell |  | SEC | Accessories-Intrusion | Honeywell Viewguard | I3 | I3 | PCE | 1 | 1
790725 |  |  |  | Sicherheitsschraube M4 x 16 | AUS A2 DIN 50500, VPE=10 STÜCK | SCREW.LENS_HEAD.HEXAGON_SOCKET |  | 16 | IA |  | Honeywell |  | SEC | Accessories-Intrusion | Honeywell Viewguard | IA | IA | PCE | 1 | 1
797027 |  |  |  | Sicherheitsschlüssel SW 2,5, | SCHW. FA. WESTBOLT-WESTENDORFF | Safety key SW 2,5, |  | 8.4 | IA |  | Honeywell |  | SEC | Accessories-Intrusion | Honeywell Viewguard | IA | IA | PCE | 1 | 1
ACS3002E-MPS |  |  |  | ACS PRO 2-Tür Basis-Controller | einschl. Gehäuse+NT | ACS PRO 2-door basic contr incl encl+PSU | ACS-PRO 2-Tür Controller+Gehäuse+NT EU Vollintegriertes Zutrittskontrollsystem für die Verwaltung von bis zu 16 Türen. Mit Lizenzierungsmöglichkeit zum funktionalen Ausbau des Grundsystems bei sich verändernden Anforderungen ohne Austausch der Anlage. Leistungsmerkmale: - Intelligente Zutrittskontrollzentrale für 2 Türen, erweiterbar auf max. 16 Türen (32 Leser) über RS-485 Busse - Unterstützung von proX, mifare classic, mifare DESFire, LEGIC prime, LEGIC advant - Fast-Ethernet onboard integriert - 8 Türöffner direkt anschließbar - 2 Leser-Bus Schnittstellen, umschaltbar: - Modulbus/RS-485 – bis zu 8 Leser pro Anschluss (verschlüsselt*) - Clock/Data -1 Leser pro Anschluss, bis zu 4 leser eingesammt - OSDP V2 fähig mit ACS-LICOW Lizen- zen - bis zu 8 Leser pro Anschluss - Wiegand fähig mit ACS-LICOW Lizen- zen - 1 Leser pro Anschluss, bis zu 4 leser eingesammt - 2 RS-485 Schnittstellen (mit 2-Tür Erweiterungslizenz, umschaltbar - Modulbus/RS-485 – bis zu 8 Leser pro Anschluss (verschlüsselt*) - Modulbus: Kompatibel zu ACS8 32 Erweiterungsmodulen - IB2/RS-485 – bis zu 32 E/A und- Relais Erweiterungsmodulen - OSDP V2 fähig mit ACS-LICOW Lizen- zen -bis zu 8 Leser pro Anschluss - 16 Eingänge, digital oder überwacht mit 1K, 2K2, 12K1Ohm Widerstände(z.B. für Türöffner-Taste,Rückmeldekontakt) - Integrierter Sabotagekontakt (Deckel- und Wandabreißkontakt) - 3A-Netzteil integriert - Notstromversorgung mit intelligenter Akkuladeschaltung für Akku bis zu 12Ah - Echtzeituhr mit Datum und automati- scher Sommer-/Winterzeitumschaltung - Variable Türfreigabe-, Überwachungs- und Alarmzeiten - Automatische Funktionssteuerung über Zeitzonen (z. B.: Türfreigabe, etc.) - Komfortable und flexible Ereignis- steuerung über Ein- und Ausgangsmodule - Macro-Steuerung (EMA-Steuerung etc.) - Bereichswechselkontrolle und Zutrittswiederholsperre - Mehrpersonen - Zutrittskontrolle "4-Augen - Prinzip" - Vereinzelungsanlagen-Steuerung (Schleuse, Drehkreuz) - Host-Entscheidung (z.B. für Integration von Bildvergleich, Nummernschilderkennung oder Waagen) - Bis zu 65.500 Datenträger mit PIN (bis 3 Datenträger pro Benutzer) - Bis zu 512 Raum-/Zeitzonen, Feiertags- und Urlaubskalender - Buchungspuffer für bis zu 30.000 Ereignissen Technische Daten: Betriebsspannung 230 V AC -15% +10% Stromaufnahme bei 230 V AC 1,1 A Netzteil max. 3,3 A bei 13,8 V DC Akkustellplatz 1 x 018004.10 (12V/6,5 Ah) oder 1 x 018011.10 (12V/12Ah) Umweltklasse gemäß VdS II Schutzart gem. (EN60529) IP30 Betriebstemperaturbereich -10 bis 45°C Lagerungstemperaturbereich -40 b. 85°C Gehäuse Stahlblech Gewicht 5,8 kg (inkl. ACS4C3-2) Abmessung Gehäuse (B x H x T): 360 x 410 x 110 mm Farbe grau, ähnlich RAL 7500 | 1996 | IA |  | Honeywell |  | SEC | Accessories-Intrusion | Honeywell Viewguard | IA | IA | PCE | 1 | 1
ACS3004V-MPS |  |  |  | ACS4 4-Tür Controller+Gehäuse+NT VdS |  | ACS4 4-door Metal KIT VDS | Vollintegriertes Zutrittskontrollsystem für die VdS-gerechte Verwaltung von bis zu 4 Türen.Mit Lizenzierungsmöglichkeit zum funktionalen Ausbau des Grundsystems bei sich verändernden Anforderungen ohne Austausch der Anlage. Leistungsmerkmale: • Intelligente Zutrittskontrollzentrale für 4 Türen (VdS-gerecht) • Unterstützung von proX, mifare classic, mifare DESFire, LEGIC prime, LEGIC advant • Fast-Ethernet onboard integriert • 8 Türöffner direkt anschließbar • 2 Leser-Bus Schnittstellen, umschaltbar - Modulbus/RS-485 – bis zu 8 Leser pro Anschluss (verschlüsselt*) • 2 RS-485 Schnittstellen, umschaltbar - Modulbus/RS-485 – bis zu 8 Leser pro Anschluss (verschlüsselt*) • 4 Digitaleingänge (z. B.: Türöffner-Taster) • 12 überwachte Eingänge (z. B.: Rückmeldekontakt, Magnetkontakt, etc.) • Integrierter Sabotagekontakt (Deckel- und Wandabreißkontakt) • 3A-Netzteil integriert • LED-Anzeige in Frontplatte mit Summer-Stop Taste • Notstromversorgung mit intelligenter Akkuladeschaltung • Akkustellplatz bis zu 12Ah • Echtzeituhr mit Datum und automa- tischer Sommer-/Winterzeitumschaltung • Variable Türfreigabe-, Überwachungs- und Alarmzeiten • Automatische Funktionssteuerung über Zeitzonen (z. B.: Türfreigabe, etc.) • Komfortable und flexible Ereignis- steuerung über Ein- und Ausgangsmodule • Macro-Steuerung (EMA-Steuerung etc.) • Bereichswechselkontrolle und Zutrittswiederholsperre • Mehrpersonen - Zutrittskontrolle "4 - Augen - Prinzip" • Vereinzelungsanlagen-Steuerung (Schleuse, Drehkreuz) • Host-Entscheidung (z.B. für Integration von Bildvergleich, Nummernschilderkennung oder Waagen) • Bis zu 65.500 Personen (mit Datenträger und PIN) • Bis zu 512 Raum-/Zeitzonen, Feiertags- und Urlaubskalender • Buchungspuffer für bis zu 30.000 Ereignissen • Rückwärtskompatibel zu ACS-8 Erweiterungsmodulen VdS: Z123001 EN: beantragt Technische Daten: Betriebsspannung 230 V AC -15% +10% Stromaufnahme bei 230 V AC 1,1 A Netzteil max. 3,3A bei 13,8V Akkustellplatz 1 x (12V/6,5 Ah) oder 1 x (12V/12Ah) Umweltklasse gemäß VdS II Schutzklasse IP30 (EN60529) Betriebstemperatur -10°C ... 45°C Lagerungstemperatur -40°C ... 85°C Gehäuse Stahlblech Gewicht 5,8 kg (inkl. ACS4C3) Abmessung Gehäuse (BxHxT) 360x410x110 mm Farbe grau, ähnlich RAL 7500 Fabrikat: Honeywell Security | 5519 | IA |  | Honeywell |  | SEC | Panels-Intrusion | Honeywell MB | IA | IA | PCE | 1 | 1
ACS4C3 |  |  |  | ACS4 4-Tür Controller |  | ACS4 4-door controller | ACS4 4-Tür Controller ohne Netzteil und Gehäuse im Kunststoffträger, geeignet zur Montage auf Hutschiene mit Zubehör MPDIN10 Vollintegriertes Zutrittskontrollsystem für die Verwaltung von bis zu 16 Türen. Mit Lizenzierungsmöglichkeit zum funktionalen Ausbau des Grundsystems bei sich verändernden Anforderungen ohne Austausch der Anlage. Leistungsmerkmale: • Intelligente Zutrittskontrollzentrale für 4 Türen (erweiterbar auf max. 16 Türen (32 Leser) über RS-485 Modul-Bus) • Unterstützung von proX, mifare classic, mifare DESFire, LEGIC prime, LEGIC advant • Fast-Ethernet onboard integriert • 8 Türöffner direkt anschließbar • 2 Leser-Bus Schnittstellen, umschaltbar - Modulbus/RS-485 – bis zu 8 Leser pro Anschluss (verschlüsselt*) • 2 RS-485 Schnittstellen, umschaltbar - Modulbus/RS-485 – bis zu 8 Leser pro Anschluss (verschlüsselt*) • 4 Digitaleingänge (z. B.: Türöffner-Taster) • 12 überwachte Eingänge (z. B.: Rückmeldekontakt, Magnetkontakt, etc.) • Notstromversorgung mit intelligenter Akkuladeschaltung (nur mit ACS4ENCMV oder MPA2ENCME) • Echtzeituhr mit Datum und automatischer Sommer-/Winterzeitumschaltung • Variable Türfreigabe-, Überwachungs- und Alarmzeiten • Automatische Funktionssteuerung über Zeitzonen (z. B.: Türfreigabe, etc.) • Komfortable und flexible Ereignissteuerung über Ein- und Ausgangsmodule • Macro-Steuerung (EMA-Steuerung etc.) • Bereichswechselkontrolle und Zutrittswiederholsperre • Mehrpersonen - Zutrittskontrolle "4 - Augen - Prinzip" • Vereinzelungsanlagen-Steuerung (Schleuse, Drehkreuz) • Host-Entscheidung (z.B. für Integration von Bildvergleich, Nummernschilderkennung oder Waagen) • Bis zu 65.500 Personen (mit Datenträger und PIN) • Bis zu 512 Raum-/Zeitzonen, Feiertags- und Urlaubskalender • Buchungspuffer für bis zu 30.000 Ereignissen • Rückwärtskompatibel zu ACS-8 Erweiterungsmodulen Technische Daten: Betriebsspannung 13,8 V DC Stromaufnahme ohne Peripherie 200 mA Zusätzliche Stromaufnahme 1 mA pro Abschlußwiderstand Stromaufnahme Relais 15 mA pro Relais Ausgangsstrom 500 mA pro Leserschnittstelle Gesamtstrom 3 A (alle Ausgänge zusammen) Akku-Kapazität 7 - 12Ah bei 12 V Ladestrom max. 512 mA | 4461 | IA |  | Honeywell |  | SEC | Panels-Intrusion | Honeywell MB | IA | IA | PCE | 1 | 1
ACS4C3-2 |  |  |  | ACS PRO 2-Tür Controller |  | ACS PRO 2-door basic controller | Vollintegriertes Zutrittskontrollsystem für die Verwaltung von bis zu 16 Türen. Mit Lizenzierungsmöglichkeit zum funktionalen Ausbau des Grundsystems bei sich verändernden Anforderungen ohne Austausch der Anlage. Leistungsmerkmale: - Intelligente Zutrittskontrollzentrale für 2 Türen, erweiterbar auf max. 16 Türen (32 Leser) über RS-485 Busse - Unterstützung von proX, mifare classic, mifare DESFire, LEGIC prime, LEGIC advant - Fast-Ethernet onboard integriert - 8 Türöffner direkt anschließbar - 2 Leser-Bus Schnittstellen, umschaltbar: - Modulbus/RS-485 – bis zu 8 Leser pro Anschluss (verschlüsselt*) - Clock/Data -1 Leser pro Anschluss, bis zu 4 leser eingesammt - OSDP V2 fähig mit ACS-LICOW Lizen- zen - bis zu 8 Leser pro Anschluss - Wiegand fähig mit ACS-LICOW Lizen- zen - 1 Leser pro Anschluss, bis zu 4 leser eingesammt - 2 RS-485 Schnittstellen (mit 2-Tür Erweiterungslizenz, umschaltbar - Modulbus/RS-485 – bis zu 8 Leser pro Anschluss (verschlüsselt*) - Modulbus: Kompatibel zu ACS8 32 Erweiterungsmodulen - IB2/RS-485 – bis zu 32 E/A und- Relais Erweiterungsmodulen - OSDP V2 fähig mit ACS-LICOW Lizen- zen -bis zu 8 Leser pro Anschluss - 16 Eingänge, digital oder überwacht mit 1K, 2K2, 12K1Ohm Widerstände(z.B. für Türöffner-Taste,Rückmeldekontakt) - Integrierter Sabotagekontakt (Deckel- und Wandabreißkontakt) - Notstromversorgung mit intelligenter Akkuladeschaltung für Akku bis zu 12Ah - Echtzeituhr mit Datum und automati- scher Sommer-/Winterzeitumschaltung - Variable Türfreigabe-, Überwachungs- und Alarmzeiten - Automatische Funktionssteuerung über Zeitzonen (z. B.: Türfreigabe, etc.) - Komfortable und flexible Ereignissteuerung über Ein- und Ausgangsmodule - Macro-Steuerung (EMA-Steuerung etc.) - Bereichswechselkontrolle und Zutrittswiederholsperre - Mehrpersonen - Zutrittskontrolle "4-Augen - Prinzip" - Vereinzelungsanlagen-Steuerung (Schleuse, Drehkreuz) - Host-Entscheidung (z.B. für Integration von Bildvergleich, Nummernschilderkennung oder Waagen) - Bis zu 65.500 Datenträger mit PIN (bis 3 Datenträger pro Benutzer) - Bis zu 512 Raum-/Zeitzonen, Feiertags- und Urlaubskalender - Buchungspuffer für bis zu 30.000 Ereignissen Technische Daten: Betriebsspannungs 230 V AC -15% +10% Stromaufnahme bei 230 V AC 1,1 A Netzteil max. 3,3 A bei 13,8 V DC Schutzart gem. (EN60529) IP30 Betriebstemperaturbereich -10 bis 45°C Lagerungstemperaturbereich -40 b. 85°C Gewicht 475g Abmessung (B x H x T): 280x170x50 mm | 1707 | IA |  | Honeywell |  | SEC | Controllers-Access | Honeywell MB | IA | IA | PCE | 1 | 1
ACS4ENCMV |  |  |  | ACS4 Gehäuse+NT DACH VdS |  | ACS4 Metal enclosure DACH VdS | Metallgehäuse mit Netzteil zum Einbau eines ACS4C3 Metallgehäuse mit 3A-Netzteil, LEDs, Summer und Stopp-Taste in Frontplatte, Deckel- und Wandabreißkontakt Platz für 12V / 7 Ah-12Ah Akku (nicht im Lieferumfang) Lieferumfang: Metallgehäuse mit Netzteil, LEDs, Summer und Stopp-Taste in Frontplatte, Deckel- und Wandabreißkontakt Platz für 12V / 7 Ah-12Ah Akku (nicht im Lieferumfang) Technische Daten: Betriebsspannungs 230 V AC -15% +10% Stromaufnahme bei 230 V AC 1,1 A Netzteil max. 3,3A bei 13,8V Akkustellplatz 1 x 018004.10 (6,5 Ah) oder 1 x 018011.10 (12Ah) Umweltklasse gemäß VdS II Schutzklasse IP30 (EN60529) Betriebstemperatur -10 °C bis 45°C Lagerungstemperatur -40 °C bis 85°C Gehäuse Stahlblech Gewicht 5,3 kg Abmessung Gehäuse (BxHxT) 360x410x110 mm Farbe grau, ähnlich RAL 7500 | 1085 | IA |  | Honeywell |  | SEC | Controllers-Access | Honeywell MB | IA | IA | PCE | 1 | 1
ACS-LIC2D |  |  |  | ACS PRO Lizenz 2 Türen für Basismodel | oder ACS4C3-2 | ACS PRO 2-door license for basic contr |  | 944 | IA |  | Honeywell |  | SEC | Controllers-Access | Honeywell MB | IA | IA | PCE | 1 | 1
ACS-LIC4D |  |  |  | ACS PRO Lizenz 4 Türen |  | ACS PRO 4-door license for 4+ door contr | Lizenzoption zur Erweiterung um 4 Türen. Lizenzierung erfolgt über das Honeywell Lizenzierungsportal. Insgesamt bis zu 16 Türen pro ACS-4 Controller möglich Nicht zu verwenden in Verbindung mit ACS3004V-MPS ACS4 4-Tür Controller+Gehäuse+NT VdS | 1255 | IA |  | Honeywell |  | SEC | Controllers-Access | Honeywell MB | IA | IA | PCE | 1 | 1
ACS-LICOW | neu |  |  | ACS PRO OSDP – Wiegand Lizenz pro Leser |  |  | ACS PRO Lizenz für einen OSDP-Leser oder einen Wiegand-Leser Lizenz für ACS PRO, um einen OSDP-Leser oder einen Wiegand-Leser zu aktivieren. Wenn insgesamt 10 Wiegand und/oder OSDP Leser aktiviert sind, akzeptiert die ACS PRO eine unbegrenzte Anzahl von Wiegand- und OSDP-Lesern innerhalb der verfügbaren Bus-/Leserschnittstellen. Anwendbar auf ACS PRO Controller: - ACS3002E-MPS FW Version V02 SP1 - ACS4C3-2 FW Version V02 SP1 Leistungsmerkmale mit aktiven Lizenzen: - OSDP V2 - bis zu 8 Leser pro Anschluss Maximal 4 OSDP Anschlüsse - Wiegand - 1 Leser pro Anschluss, bis zu 4 Leser insgesammt pro Controller | 52 | IA |  | Honeywell |  | SEC | Controllers-Access | Honeywell MB | IA | IA | PCE | 1 | 1
AH30-RS485-G5 | nicht im Katalog |  |  | HUB RS-485 | Für ASSA Aperio an MB-Secure | Aperio HUB RS-485 for MB-Secure |  | 685 | I3 |  | Honeywell |  | SEC | Software-Inrusion | Honeywell MB | I3 | I3 | PCE | 1 | 1
AP-0110 | nicht im Katalog |  |  | HUB IP |  | Aperio HUB IP for IQMA/IQSC |  | 429 | I3 |  | Honeywell |  | SEC | Software-Inrusion | Honeywell MB | I3 | I3 | PCE | 1 | 1
AP-500ZB-RD-USB-00 | nicht im Katalog |  |  | Funk Dongle |  | USB DONGLE |  | 1212 | I3 |  | Honeywell |  | SEC | Software-Intrusion | Not valid for PH | I3 | I3 | PCE | 1 | 1
AP-EXT-ANT | nicht im Katalog |  |  | externe Antenne für HUB (IP/RS-485) |  | APERIO HUB EXT ANTENNA OMNIDIRECTIONAL |  | 101 | I3 |  | Honeywell |  | SEC | Locks-Access | Honeywell Door Locking | I3 | I3 | PCE | 1 | 1
CH10023001 | neu im Katalog |  |  | PRO E-45 PIR-Vorhangmelder, | mittlere Reichweite |  |  | 645 | TV |  | Honeywell |  | SEC | Locks-Access | Honeywell Door Locking | TV | TV | PCE | 1 | 1
HS1051301 |  |  |  | LMC123-11000 VdS, Indoor weiß |  | LMC123-11000 VdS | Der LMC123 ist ein berührungslos arbeitender Entfernungsmesssensor im Standalone- oder Netzwerkbetrieb Er eignet sich für Anwendungen, bei denen präzise, berührungslose Kontur- vermessungen und Umgebungserfassung gefordert sind. Außerdem können damit Systeme zum Objektschutz, zur Zutritts- überwachung oder Kamerasteuerung realisiert werden. Eine einfache Anbindung in die Honeywell Einbruchmeldesysteme der MB-Reihe ist über eine geprüfte Schnittstelle in Verbindung mit z. B. einem DUO I/O Modul (010120.107) an den BUS-2 gewährleistet. Die Absicherung von Objekten erfolgt über ein elektro-optisches Lasermesssystem, das mit Hilfe von Laserstrahlen berührungslos den Umriss seiner Umgebung in einer Ebene abtastet. Der Laser arbeitet mit einer Wellenlänge Lambda=905 nm (unsichtbares Infrarot). Der Sender entspricht Laserklasse 1 (augensicher) gemäß IEC 60825=1 (2007=3). Es können Objekte mit 30mm (Durchgriff mit Werkzeug), 40mm (Durchgriff mit Hand) und 300mm (Durchstieg) zuverlässig erkannt werden. Der Lasermesssensor LMC arbeitet weitgehend wartungsfrei und verfügt über einen abnehmbaren Systemstecker für einen leichteren Austausch. Merkmale/Vorteile: Einziger Laserscanner auf dem Markt mit VdS-Zertifikat, Höchste Klasse C mit Umweltklasse II bzw. IVa, Flexibler Anschluss an DC 9 V bis 30 V, 2 isolierte Relais (Alarm) und ein Manipulationsausgang, Hohe Detektions- reichweite von 20m, horizontal wie vertikal, bis zu 10 Überwachungs- felder frei definierbar, intelligente Auswertealgorithmen, Quick-Start-Menü zur VdS-konformen Einstellung, keine Verdrahtung von Sender und Empfänger notwendig, VdS-Zertifikat garantiert ein zuverlässiges System und wird von Versicherungsunternehmen anerkannt, undurchdringbar dank hoher Winkelauflösung durch einen fein "gewebten" Sicherheitsschleier, sichere und hohe Verfügbarkeit bei reduzierter Falschalarmrate durch exaktes Einlernen der Feldgrenzen, geringe Größe für unsichtbare Anbringung, intelligente integrierte Auswertung für eine maximale Applikationsflexibilität, geringe Instandhaltungskosten aufgrund großer Störfestigkeit gegen Umwelteinflüsse Technische Daten: Einsatzbereich: innen, Arbeitsbereich: 05m - 20m, Reichweite bei 10 % Remission:18m, Ansprechzeit: 20ms, Anzahl Feldsätze: max. 10 Felder, VdS: 1 Feld, Schalteingänge: 4 (2x IN, 2x Inkrement (einph.), Schaltausgänge: 3 (2 Relais, 1 digital), Gehäusefarbe: Signalweiß (RAL 9003), Schutzart: IP65, Öffnungswinkel: 270°, Betriebsumgebungstemp: 0°C - +50°C, Abmessungen: 105x102x152mm, Betriebsspannung: 9V DC - 30V DC, Leistungsaufnahme: 20W, Lichtquelle: Infrarot (905nm), Lieferumfang: Befestigungssatz VdS 1 lang Modell: LMC123-11000 VdS, Indoor | 8909 | I3 |  | Honeywell |  | SEC | Locks-Access | Honeywell HIS | I3 | I3 | PCE | 1 | 1
HS1051379 |  |  |  | LMS131-10100Security, Outdoor,grau |  | LMS131-10100 Security | Der LMS131 ist ein berührungslos arbeitender Entfernungsmesssensor im Standalone- oder Netzwerkbetrieb. Er eignet sich für Anwendungen, bei denen präzise, berührungslose Kontur- vermessungen und Umgebungserfassung gefordert sind. Außerdem können damit Systeme zum Objektschutz, zur Zutritts- überwachung oder Kamerasteuerung realisiert werden. Eine einfache Anbindung in die Honeywell Einbruchmeldesysteme der MB-Reihe ist über eine geprüfte Schnittstelle in Verbindung mit z. B. einem DUO I/O Modul (010120.107) an den BUS-2 gewährleistet. Die Absicherung von Objekten erfolgt über ein elektro-optisches Lasermesssystem, das mit Hilfe von Laserstrahlen berührungslos den Umriss seiner Umgebung in einer Ebene abtastet. Der Laser arbeitet mit einer Wellenlänge 905 nm (unsichtbares Infrarot). Der Sender entspricht Laserklasse 1 (augensicher) gemäß IEC 60825=1 (2007=3). Der Lasermesssensor LMS131 ist service- freundlich ausgelegt. Da alle externen Leitungsverbindungen im Systemstecker bzw. in den Steckerverbindungen enden, entfällt beim Gerätetausch die elektrische Neuinstallation. Merkmale/Vorteile: Kostengünstiger Messsensor für den Aussenbereich mit integrierter Heizung, erweiterte Filtermöglichkeiten reduzieren spürbar Falschmessungen, verursacht durch Umwelteinflüsse wie Nebel, Regen u. Schnee, Echtzeitausgabe der Messdaten über Ethernet- Schnittstelle, Feldauswertung über intelligente Algorithmen, Anzahl Schaltausgänge durch externe CAN-Module Erweiterbar, Parametrierschnittstelle beim montierten Gerät von vorne zugänglich, robustes Gehäuse, einfache Montage durch geringes Gewicht der Geräte, keine Verdrahtung von Sender und Empfänger notwendig, geringe Instandhaltungskosten aufgrund großer Störfestigkeit gegen Umwelteinflüsse. Technische Daten: Einsatzbereich: aussen, Arbeitsbereich: 05m …20m, Reichweite bei 10 % Remission:18m, Ansprechzeit: 20ms, Anzahl Feldsätze: max. 10 Felder, Schalteingänge: 4 (2x IN, 2x Inkrement (einph.), Schaltausgänge: 3 (2 Relais, 1 digital), Gehäusefarbe: Grau (RAL7032), Schutzart: IP67, Öffnungswinkel: 270°, Betriebsumgebungstemp: -30°C … +50°C, Abmessungen: 105x102x152mm, Betriebsspannung: 9V DC … 30V DC, Leistungsaufnahme: 60W, Lichtquelle: Infrarot (905nm), 1 M12-Rundstecker, Integrierte Heizung, Modell: LMS131-10100Security Outdoor | 11468 | I3 |  | Honeywell |  | SEC | Locks-Access | Honeywell HIS | I3 | I3 | PCE | 1 | 1
HS1051384 |  |  |  | LMS121-10000Security, Indoor, grau |  | LMS121-10000 Security | Der LMS121 ist ein berührungslos arbeitender Entfernungsmesssensor im Standalone- oder Netzwerkbetrieb. Er eignet sich für Anwendungen, bei denen präzise, berührungslose Kontur- vermessungen und Umgebungserfassung gefordert sind. Außerdem können damit Systeme zum Objektschutz, zur Zutritts- überwachung oder Kamerasteuerung realisiert werden. Eine einfache Anbindung in die Honeywell Einbruchmeldesysteme der MB-Reihe ist über eine geprüfte Schnittstelle in Verbindung mit z. B. einem DUO I/O Modul (010120.107) an den BUS-2 gewährleistet. Die Absicherung von Objekten erfolgt über ein elektro-optisches Lasermesssystem, das mit Hilfe von Laserstrahlen berührungslos den Umriss seiner Umgebung in einer Ebene abtastet Der Laser arbeitet mit einer Wellenlänge 905 nm (unsichtbares Infrarot). Der Sender entspricht Laserklasse 1 (augensicher) gemäß IEC 60825=1 (2007=3). Der Lasermesssensor LMS arbeitet weitgehend wartungsfrei und verfügt über einen abnehmbaren Systemstecker für einen leichteren Austausch. Merkmale/Vorteile: Kostengünstiger Messsensor für den Innenbereich, Einsatz im Innenbereich vor Wänden, über Böden oder unterhalb von Decken, Echtzeitausgabe der Messdaten über Ehternet-Schnittstelle, Feldauswertung über intelligente Algorithmen, Anzahl Schaltausgänge durch externe CAN-Module erweiterbar, Parametrierschnittstelle beim montierten Gerät von vorne zugänglich, robustes Gehäuse, einfache Montage durch geringes Gewicht der Geräte, keine Verdrahtung von Sender und Empfänger notwendig, geringe Instandhaltungskosten aufgrund großer Störfestigkeit gegen Umwelteinflüsse Technische Daten: Einsatzbereich: innen, Arbeitsbereich: 05m …20m, Reichweite bei 10 % Remission:18m, Ansprechzeit: 20ms, Anzahl Feldsätze: max. 10 Felder, Schalteingänge: 4 (2x IN, 2x Inkrement (einph.), Schaltausgänge: 3 (2 Relais, 1 digital), Gehäusefarbe: Grau (RAL 7032), Schutzart: IP65, Öffnungswinkel: 270°, Betriebsumgebungstemp: 0°C … +50°C, Abmessungen: 105x102x152mm, Betriebsspannung: 9V DC … 30V DC, Leistungsaufnahme: 20W, Lichtquelle: Infrarot (905nm), Modell: LMS121-10000Security, Indoor | 9747 | I3 |  | Honeywell |  | SEC | Standard Sensors | Edge Device | I3 | I3 | PCE | 1 | 1
HS1051487 |  |  |  | LMC131-11101 VdS, Semi-Outdoor,grau |  | LMC131-11101 VdS | Der LMC131 ist ein berührungslos arbeitender Entfernungsmesssensor im Standalone- oder Netzwerkbetrieb. Er eignet sich für Anwendungen, bei denen präzise, berührungslose Kontur- vermessungen und Umgebungserfassung gefordert sind. Außerdem können damit Systeme zum Objektschutz, zur Zutritts- überwachung oder Kamerasteuerung realisiert werden. Eine einfache Anbindung in die Honeywell Einbruchmeldesysteme der MB-Reihe ist über eine geprüfte Schnittstelle in Verbindung mit z. B. einem DUO I/O Modul (010120.107) an den BUS-2 gewährleistet. Die Absicherung von Objekten erfolgt über ein elektro-optisches Lasermesssystem, das mit Hilfe von Laserstrahlen berührungslos den Umriss seiner Umgebung in einer Ebene abtastet. Der Laser arbeitet mit einer Wellenlänge 905 nm (unsichtbares Infrarot). Der Sender entspricht Laserklasse 1 (augensicher) gemäß IEC 60825=1 (2007=3). Es können Objekte mit 30mm (Durchgriff mit Werkzeug), 40mm (Durchgriff mit Hand) und 300mm (Durchstieg) zuverlässig erkannt werden. Der Lasermesssensor LMC131 ist servicefreundlich ausgelegt. Da alle externen Leitungsverbindungen im Systemstecker bzw. in den Steckerverbin- dungen enden, entfällt beim Gerätetausch die elektrische Neuinstallation. Merkmale/Vorteile: Einziger Laserscanner auf dem Markt mit VdS-Zertifikat, Höchste Klasse „C“ mit Umweltklasse II bzw. IVa, Flexibler Anschluss an DC 9 V bis 30 V, 2 isolierte Relais (Alarm) und ein Manipulationsausgang, hohe Detektions- reichweite von 20m, horizontal wie vertikal, bis zu 10 Überwachungs- felder frei definierbar, intelligente Auswertealgorithmen, Quick-Start-Menü zur VdS-konformen Einstellung, keine Verdrahtung von Sender und Empfänger Notwendig, VdS-Zertifikat garantiert ein zuverlässiges System und wird von Versicherungsunternehmen anerkannt, undurchdringbar dank hoher Winkelauflösung durch einen fein „gewebten“ Sicherheitsschleier, sichere und hohe Verfügbarkeit bei reduzierter Falschalarmrate durch exaktes Einlernen der Feldgrenzen, geringe Größe für unsichtbare Anbringung, intelligente integrierte Auswertung für eine maximale Applikationsflexibilität, geringe Instandhaltungskosten aufgrund großer Störfestigkeit gegen Umwelteinflüsse. Technische Daten: Einsatzbereich: aussen (jedoch nur bedingt als VdS-Melder-Semi Outdoor), Arbeitsbereich: 05m …20m, Reichweite bei 10 % Remission:18m, Ansprechzeit: 20ms, Anzahl Feldsätze: max. 10 Felder, VdS: 1 Feld, Schalteingänge: 4 (2x IN, 2x Inkrement (einph.), Schaltausgänge: 3 (2 Relais, 1 digital), VdS-Software umschaltbar auf normale Software, Gehäusefarbe: Grau (RAL 7032), Schutzart: IP67, Öffnungswinkel: 270°, Betriebsumgebungstemp: -30°C … +50°C, Abmessungen: 105x102x152mm, Betriebsspannung: 9V DC … 30V DC, Leistungsaufnahme: 60W, Lichtquelle: Infrarot (905nm), integrierte Heizung, Lieferumfang: Befestigungssatz VdS 2 kurz Modell: LMC131-11101 VdS, Semi-Outdoor | 11223 | I3 |  | Honeywell |  | SEC | Accessories-Intrusion | Honeywell MB | I3 | I3 | PCE | 1 | 1
HS11401100 | nicht im Katalog |  |  | Kontaktschloss GEBA MSR 1 |  | Contact lock GEBA MSR 1 |  | 79 | I3 |  | Honeywell |  | SEC | Accessories-Intrusion | Honeywell MB | I3 | I3 | PCE | 1 | 1
HS1386D1000 | nicht im Katalog |  |  | ePED® Display Türterminal |  | ePED® display door terminal |  | 2036 | I3 |  | Honeywell |  | SEC | Accessories-Intrusion | Honeywell MB | I3 | I3 | PCE | 1 | 1
HS1386D10GB00 | nicht im Katalog |  |  | ePED® Display Türterminal |  | ePED® display door terminal |  | 2036 | I3 |  | Honeywell |  | SEC | Accessories-Intrusion | Honeywell MB | I3 | I3 | PCE | 1 | 1
HS1386EVT00 | nicht im Katalog |  |  | Gehäuse Verteilereinbau |  | Housing distributor installation |  | 50 | I3 |  | Honeywell |  | SEC | Locks-Access | Honeywell Pro-Watch | I3 | I3 | PCE | 1 | 1
HS1386EVTA00 | nicht im Katalog |  |  | Adapterplatte |  | Adapter plate |  | 27 | I3 |  | Honeywell |  | SEC | Locks-Access | Honeywell Pro-Watch | I3 | I3 | PCE | 1 | 1
HS1386S00VT00 | nicht im Katalog |  |  | ePED Interface für Verriegelungen | für Hutschienenmontage | ePED interface for locks for DIN rail mt |  | 711 | I3 |  | Honeywell |  | SEC | Locks-Access | Honeywell Pro-Watch | I3 | I3 | PCE | 1 | 1
HS1386SIFUSB00 | nicht im Katalog |  |  | ePED Service Interface USB |  | ePED Service Interface USB |  | 175 | I3 |  | Honeywell |  | SEC | Locks-Access | Honeywell Pro-Watch | I3 | I3 | PCE | 1 | 1
HS1386TSB00 | nicht im Katalog |  |  | ePED® TSB-Connector |  | ePED® TSB connector |  | 894 | I3 |  | Honeywell |  | SEC | Locks-Access | Honeywell Pro-Watch | I3 | I3 | PCE | 1 | 1
HS2034324 |  |  |  | LMS/LMC1xx - Befestigungssatz 1a, sw |  | Mounting kit 1 a | Haltewinkel zur rückseitige Montage an Wand oder Maschine | 105 | I3 |  | Honeywell |  | SEC | Locks-Access | Honeywell Pro-Watch | I3 | I3 | PCE | 1 | 1
HS2034325 |  |  |  | LMS/LMC1xx - Befestigungssatz 1b, sw |  | Mounting kit 1 b | Haltewinkel zur rückseitige Montage an Wand oder Maschine mit Schutz der Optikhaube | 151 | I3 |  | Honeywell |  | SEC | Locks-Access | Honeywell Pro-Watch | I3 | I3 | PCE | 1 | 1
HS2046025 |  |  |  | Befestigungssatz f.Wetterschutzhaube |  | Mounting bracket for 190°/270° weather h | Befestigungssatz für Wetterschutzhaube 190° / 270° | 141 | I3 |  | Honeywell |  | SEC | Locks-Access | Honeywell Pro-Watch | I3 | I3 | PCE | 1 | 1
HS2046458 |  |  |  | Wetterschutzhaube 270° |  | Weather hood |  | 1183 | I3 |  | Honeywell |  | SEC | Accessories-Intrusion | Honeywell MB | I3 | I3 | PCE | 1 | 1
HS2046459 |  |  |  | Wetterschutzhaube 190° |  | Weather hood |  | 977 | I3 |  | Honeywell |  | SEC | Accessories-Intrusion | Honeywell MB | I3 | I3 | PCE | 1 | 1
HS2046989 |  |  |  | Schnellspann-Befestigungssatz |  | Quick clamp |  | 169 | I3 |  | Honeywell |  | SEC | Accessories-Intrusion | Honeywell MB | I3 | I3 | PCE | 1 | 1
HS6034415 | nicht im Katalog |  |  | LMS/LMC1xx - M12 4-pol., Ethernet/RJ45 |  | Connecting cable (plug-plug) | M12 4-polig, Ethernet / RJ45 5 m (Stecker/Stecker) | 164 | I3 |  | Honeywell |  | SEC | Accessories-Intrusion | Honeywell MB | I3 | I3 | PCE | 1 | 1
HS6036153 | nicht im Katalog |  |  | LMS/LMC1xx - RS-232-Leitung M12x8 |  | Connecting cable (socket open) | RS-232-Leitung M12 x 8 mit 8 offenen Enden, 5 m | 222 | I3 |  | Honeywell |  | SEC | Accessories-Intrusion | Honeywell MB | I3 | I3 | PCE | 1 | 1
HS6036155 | nicht im Katalog |  |  | LMS/LMC1xx - I/O-Leitung M12 x 8 |  | Connecting cable (plug-open) | I/O-Leitung M12 x 8 mit 8 offenen Enden, 5 m | 142 | I3 |  | Honeywell |  | SEC | Accessories-Intrusion | Honeywell MB | I3 | I3 | PCE | 1 | 1
HS6036159 | nicht im Katalog |  |  | LMS/LMC1xx - Versorgungsl. M12x5 |  | Connecting cable (socket open) | Versorgungsleitung M12 x 5 mit 4 offenen Enden, 5 m | 92 | I3 |  | Honeywell |  | SEC | Accessories-Intrusion | Honeywell MB | I3 | I3 | PCE | 1 | 1
HS901HUB0200 | nicht im Katalog |  |  | ePED® Hi-O Verteiler |  | ePED® Hi-O distributor |  | 168 | I3 |  | Honeywell |  | SEC | Accessories-Intrusion | Honeywell MB | I3 | I3 | PCE | 1 | 1
HS901IO2010 | nicht im Katalog |  |  | ePED® Hi-O IO Interface für Hutschiene |  | ePED® Hi-O IO interface for DIN rail |  | 782 | I3 |  | Honeywell |  | SEC | Accessories-Intrusion | Honeywell MB | I3 | I3 | PCE | 1 | 1
HSCTZ_01 | nicht im Katalog |  |  | Chipteuerungszuschlag (CTZ) |  | Chip Price Surcharge (CTZ) |  | 189 | I3 |  | Honeywell |  | SEC | Accessories-Intrusion | Honeywell MB | I3 | I3 | PCE | 1 | 1
HSCTZ_02 | nicht im Katalog |  |  | Chipteuerungszuschlag (CTZ) |  | Chip Price Surcharge (CTZ) |  | 376 | I3 |  | Honeywell |  | SEC | Locks-Access | Honeywell Pro-Watch | I3 | I3 | PCE | 1 | 1
IQMA2010.01 | neu | 11/2025 |  | IQ MA Basislizenz inklusive 500 Ausweise |  | IQ MA Base license including 500 Badges | Artikel: IQMA2010.01 IQ MultiAccess Basislizenz für bis zu 500 Ausweise - Basispaket, enthält lizenzfreie SQL-Datenbank - Lauffähig unter Server 2019/ Windows Server 2022 / Windows 10 Prof (64 -Bit) / Windows 11 - Server auch unter Linux verfügbar - Vollwertiges Client/Server-System für Datensicherheit und Hochverfügbarkeit - Unterstützt alle aktuellen Novar ZKZ (ACS-1, ACT, ACS-2 plus, ACS-8 und ACS-4) sowie ZE-Terminals (TRSxx) mir der Option IQMA2020 - Anschluss ZK über RS-232, RS-485, Ethernet - Neue übersichtliche ergonomische Oberfläche für schnelle Einarbeitung und vereinfachtes Arbeiten - Verschlüsselter Datenverkehr zwischen Server und Arbeitsstationen - Berechtigungssteuerung durch personenbezogene Benutzer mit individuellen Passwörtern und Rechten - Mehrmandanten- und Mehrstandortfähig über Lokationen (in Grundversion nur eine Lokation, erweiterbar für beliebig viele Lokationen mit Option IQMA6010 - In Grundversion unbegrenzte Anzahl von Arbeitsstationen, Terminalgruppen, Türen, Ausweisgruppen, Abteilungen, Kostenstellen, Arbeitsgruppen - Je Lokation - 65500 Personen - 999 Türen - 512 Raum/Zeitzonen - Automat. Einlesen angesch. Hardware - Sortierung, Filterung und Gruppierung in allen Listen - WYSIWYG-Druck aus allen Listen - Export als xls-, txt, htm-, xml-Datei - Online-Hilfe - individueller Feiertagskalender und -formeln - Flexible Steuerung der ZKZ (ACS-2 plus/ ACS-8 / ACS-4) über Macros, Eigenprogrammierung möglich - Import/Export-Werkzeug für Personal- stamm zur Übernahme von oder Weiter- gabe an andere Systeme. Import über LDAP-Schnittstelle und/oder aus SQL- Datenbanken. - Anschluss an biometrische Systeme der Zutrittskontrolle - Integrierte Besucherverwaltung - Verwaltung von Schließzylindern über PDA (offline)oder per Funk (online) - OSS Integration für alle OSS fähigen Offline Leser - Unterstützung von Komponenten mit AES Verschlüsselung (mifare DESFire EV1) - Datums- und zeitbezogene Ausweis- gültigkeit - Anbindung an WINMAG möglich - Bereichswechselkontrolle, Zutritts- wiederholsperre, Bilanzierung, Visualisierung über Bildschirmtableau - Bildvergleich mit Personenkontrolle nach Zufallsprinzip - Integration Ausweiserstellungssystem - Möglichkeit der Notifikation über SMS, E-Mail, Fax - Steuerung Berechtigungen EMA MMB Classic oder MB-Secure bzgl. Scharf/Unscharfschaltung und ZK-Berechtigungen mit Hilfe der Option IQMA2200 - Integration in BMT, EMT, RWT Gebäude- steuerung und Zeiterfassung möglich - Protokollierung aller Systemereignisse - 2-Pers.-Zutrittskontr. 4-Augen-Prinzip - Schleusenansteuerung - Anschluss Einlesestation für Ausweise - Einfache Installationsroutine - Update möglich von IQ SstemControl - Download der Client-Install.üb.Browser - Update der Client-Install.v.Server aus | 883 | IA |  | Honeywell |  | SEC | Locks-Access | Honeywell Pro-Watch | IA | IA | PCE | 1 | 1
IQMA2020 | nicht im Katalog |  |  | Option Zutrittskontrolle |  | Option Access Control | Artikel: IQMA2020 Option Zutrittskontrolle - Unterstützt alle aktuellen Novar ZKZ (ACS-1, ACT, ACS-2 plus, ACS-8 und ACS-4) sowie ZE-Terminals (TRSxx) mir der Option IQMA2020 - Anschluss ZK über RS-232, RS-485, Ethernet - Automat. Einlesen angesch. Hardware - Flexible Steuerung der ZKZ (ACS-2 plus/ ACS-8 / ACS-4) über Macros, Eigenprogrammierung möglich - Anschluss an biometrische Systeme der Zutrittskontrolle - Integrierte Besucherverwaltung - Notwendig für Bereichswechselkontrolle, Zutritts- wiederholsperre, Bilanzierung, Visualisierung über Bildschirmtableau - Bildvergleich mit Personenkontrolle nach Zufallsprinzip | 2431 | IA |  | Honeywell |  | SEC | Locks-Access | Honeywell Pro-Watch | IA | IA | PCE | 1 | 1
IQMA2020.01 | neu | 11/2025 |  | Option Zutrittskontrolle |  | Option Access Control | Artikel: IQMA2020.01 Option Zutrittskontrolle - Unterstützt alle aktuellen Novar ZKZ (ACS PRO, ACT, ACS-2 plus, ACS-8 und ACS-4) sowie ZE-Terminals (TRSxx) mir der Option IQMA2020 - Anschluss ZK über RS-232, RS-485, Ethernet - Automat. Einlesen angesch. Hardware - Flexible Steuerung der ZKZ (ACS-2 plus/ ACS-8 / ACS-4) über Macros, Eigenprogrammierung möglich - Anschluss an biometrische Systeme der Zutrittskontrolle - Integrierte Besucherverwaltung - Notwendig für Bereichswechselkontrolle, Zutritts- wiederholsperre, Bilanzierung, Visualisierung über Bildschirmtableau - Bildvergleich mit Personenkontrolle nach Zufallsprinzip | 2206 | IA |  | Honeywell |  | SEC | Locks-Access | Honeywell Pro-Watch | IA | IA | PCE | 1 | 1
IQMA2200 | nicht im Katalog |  |  | Option EMA |  | Option EMA | Artikel: IQMA2200 Option EMA Verwaltung der MB-Secure, 561MB-24, 561MB-48 oder 561MB-100.10 durch IQ MultiAccess über: - serielle Schnittstelle - analoges Modem - IGIS-LOOP - IP (Ethernet)-> Für die MB-Secure Datenübernahme aus bestehender EMZ bei Erstinstallation Wochenpläne und IK-Berechtigungen (Personen, Ausweise und Berechtigung für ZK und scharf/unscharf) werden in IQ MultiAccess erstellt und verwaltet und an die EMZ übegeben. Ereignisauswertung der EMZ in IQ MultiAccess | 915 | IA |  | Honeywell |  | SEC | Software-Access | IQ MultiAccess | IA | IA | PCE | 1 | 1
IQMA2200.01 | neu | 11/2025 |  | Option EMA |  | Option Intrusion panel | Artikel: IQMA2200.01 Option EMA Verwaltung der MB-Secure, 561MB-24, 561MB-48 oder 561MB-100.10 durch IQ MultiAccess über: - serielle Schnittstelle - analoges Modem - IGIS-LOOP - IP (Ethernet)-> Für die MB-Secure Datenübernahme aus bestehender EMZ bei Erstinstallation Wochenpläne und IK-Berechtigungen (Personen, Ausweise und Berechtigung für ZK und scharf/unscharf) werden in IQ MultiAccess erstellt und verwaltet und an die EMZ übegeben. Ereignisauswertung der EMZ in IQ MultiAccess | 831 | IA |  | Honeywell |  | SEC | Software-Access | Honeywell IQ | IA | IA | PCE | 1 | 1
IQMA3010 | nicht im Katalog |  |  | Erweiterung um 100 Ausweise |  | Extension with 100 badges | Artikel: IQMA3010 Erweiterung um 100 Ausweise Erweitert die Anzahl der Ausweise die IQ MultiAccess verwalten kann um weitere 100 | 617 | IA |  | Honeywell |  | SEC | Software-Access | IQ MultiAccess | IA | IA | PCE | 1 | 1
IQMA3010.01 | neu | 2025-11-01 |  | Erweiterung um 100 Ausweise |  | Extension with 100 badges | Artikel: IQMA3010.01 Erweiterung um 100 Ausweise Erweitert die Anzahl der Ausweise die IQ MultiAccess verwalten kann um weitere 100 | 558 | IA |  | Honeywell |  | SEC | Software-Access | Honeywell IQ | IA | IA | PCE | 1 | 1
IQMA3020 | nicht im Katalog |  |  | Erweiterung um 500 Ausweise |  | Extension with 500 badges | Artikel: IQMA3020 Erweiterung um 500 Ausweise Erweitert die Anzahl der Ausweise die IQ MultiAccess verwalten kann um weitere 500 | 2431 | IA |  | Honeywell |  | SEC | Software-Access | IQ MultiAccess | IA | IA | PCE | 1 | 1
IQMA3020.01 | neu | 11/2025 |  | Erweiterung um 500 Ausweise |  | Extension with 500 badges | Artikel: IQMA3020.01 Erweiterung um 500 Ausweise Erweitert die Anzahl der Ausweise die IQ MultiAccess verwalten kann um weitere 500 | 2206 | IA |  | Honeywell |  | SEC | Software-Access | Honeywell IQ | IA | IA | PCE | 1 | 1
IQMA3030 | nicht im Katalog |  |  | Erweiterung um 1.000 Ausweise |  | Extension with 1000 badges | Artikel: IQMA3030 Erweiterung um 1.000 Ausweise Erweitert die Anzahl der Ausweise die IQ MultiAccess verwalten kann um weitere 1.000 | 4260 | IA |  | Honeywell |  | SEC | Software-Access | IQ MultiAccess | IA | IA | PCE | 1 | 1
IQMA3030.01 | neu | 11/2025 |  | Erweiterung um 1.000 Ausweise |  | Extension with 1000 badges | Artikel: IQMA3030.01 Erweiterung um 1.000 Ausweise Erweitert die Anzahl der Ausweise die IQ MultiAccess verwalten kann um weitere 1.000 | 3860 | IA |  | Honeywell |  | SEC | Software-Access | Honeywell IQ | IA | IA | PCE | 1 | 1
IQMA3040 | nicht im Katalog |  |  | Erweiterung um 10.000 Ausweise |  | Extension with 10.000 badges | Artikel: IQMA3000 Erweiterung um 10.000 Ausweise Erweitert die Anzahl der Ausweise die IQ MultiAccess verwalten kann um weitere 10.000 | 18289 | IA |  | Honeywell |  | SEC | Software-Access | IQ MultiAccess | IA | IA | PCE | 1 | 1
IQMA3040.01 | neu | 11/2025 |  | Erweiterung um 10.000 Ausweise |  | Extension with 10.000 badges | Artikel: IQMA3050.01 Erweiterung um 30.000 Ausweise Erweitert die Anzahl der Ausweise die IQ MultiAccess verwalten kann um weitere 10.000 | 16591 | IA |  | Honeywell |  | SEC | Software-Access | Honeywell IQ | IA | IA | PCE | 1 | 1
IQMA3050 | nicht im Katalog |  |  | Erweiterung um 30.000 Ausweise |  | Extension with 50.000 badges |  | 40428 | IA |  | Honeywell |  | SEC | Software-Access | IQ MultiAccess | IA | IA | PCE | 1 | 1
IQMA3050.01 | neu | 11/2025 |  | Erweiterung um 30.000 Ausweise |  | Extension with 30.000 Badges |  | 36751 | IA |  | Honeywell |  | SEC | Software-Access | Honeywell IQ | IA | IA | PCE | 1 | 1
IQMA5010 | nicht im Katalog |  |  | Support für andere SQL Datenbanken | (professional) | Support for other SQL databases (profess | Artikel: IQMA5010 Support für andere SQL Datenbanken (professional) Profipaket, vorbereitet zur Daten- speicherung in Standard SQL-Datenbank, alternativ möglich für Microsoft SQL Server, bzw. MSDE, Oracle, IBM DB/2 Weitere auf Anfrage | 3658 | IA |  | Honeywell |  | SEC | Software-Access | IQ MultiAccess | IA | IA | PCE | 1 | 1
IQMA5010.01 | neu | 11/2025 |  | Support für andere SQL Datenbanken | (professional) | Support for other SQL databases (profess | Artikel: IQMA5010.01 Support für MS SQL Datenbanken (professional) Profipaket, vorbereitet zur Daten- speicherung in Standard SQL-Datenbank, für Microsoft SQL Server | 3309 | IA |  | Honeywell |  | SEC | Software-Access | Honeywell IQ | IA | IA | PCE | 1 | 1
IQMA6010 | nicht im Katalog |  |  | Option Lokationen |  | Option Locations | Artikel: IQMA6010 Option Lokationen - Anlegen von beliebig vielen Lokationen (in Grundverion nur 1 Lokation möglich) - Darüber Umsetzung von - Mehrmandantenfähigkeit - Mehrstandortfähigkeit - Beibehaltung aller Einstellungen - Übernahme aller Daten - jederzeit nachträglich möglich - Einfaches Einspielen über einzelne Lizenzdatei - Nur erhältlich in Verbindung mit IQMA2020 | 2142 | IA |  | Honeywell |  | SEC | Software-Access | IQ MultiAccess | IA | IA | PCE | 1 | 1
IQMA6010.01 | neu | 11/2025 |  | Option Lokationen |  | Option Locations | Artikel: IQMA6010.01 Option Lokationen - Anlegen von beliebig vielen Lokationen (in Grundverion nur 1 Lokation möglich) - Darüber Umsetzung von - Mehrmandantenfähigkeit - Mehrstandortfähigkeit - Beibehaltung aller Einstellungen - Übernahme aller Daten - jederzeit nachträglich möglich - Einfaches Einspielen über einzelne Lizenzdatei - Nur erhältlich in Verbindung mit IQMA2020.01 | 1933 | IA |  | Honeywell |  | SEC | Software-Access | Honeywell IQ | IA | IA | PCE | 1 | 1
IQMA6020 | nicht im Katalog |  |  | Option Bereichswechselkontrolle | Bilanzierung, ZWS | Option Anti-Passback, | Artikel: IQMA6020 Option Bereichswechselkontrolle - Durch Serverprozess können alle Funktionen auch global, d.h. für ALLE angeschlossenen Türen ausgeführt werden, Vorraussetzung ist ein Permanentbetrieb des Servers - Bereichswechselkontrolle auf Ebene - Zutrittskontrollzentrale - Buscontroller - global (Über Server) - Zutrittswiederholsperre auf Ebene - Zutrittskontrollzentrale - global (Über Server) - Bilanzierung der in den jeweiligen Bereichen als an- bzw. abwesend geführten Personen und darauf aufbauende Ereignissteuerung (Zählersteuerung), z.B. Ansteuerung Gebäudeautomation, wenn letzte Person Bereich verlassen - Beibehaltung aller Einstellungen - Übernahme aller Daten - jederzeit nachträglich möglich - Einfaches Einspielen über einzelne Lizenzdatei - Nur erhältlich in Verbindung mit IQMA2020 | 2575 | IA |  | Honeywell |  | SEC | Software-Access | IQ MultiAccess | IA | IA | PCE | 1 | 1
IQMA6020.01 | neu | 11/2025 |  | Option Bereichswechselkontrolle |  | Option Anti-Passback, | Artikel: IQMA6020 Option Bereichswechselkontrolle - Durch Serverprozess können alle Funktionen auch global, d.h. für ALLE angeschlossenen Türen ausgeführt werden, Vorraussetzung ist ein Permanentbetrieb des Servers - Bereichswechselkontrolle auf Ebene - Zutrittskontrollzentrale - Buscontroller - global (Über Server) - Zutrittswiederholsperre auf Ebene - Zutrittskontrollzentrale - global (Über Server) - Bilanzierung der in den jeweiligen Bereichen als an- bzw. abwesend geführten Personen und darauf aufbauende Ereignissteuerung (Zählersteuerung), z.B. Ansteuerung Gebäudeautomation, wenn letzte Person Bereich verlassen - Beibehaltung aller Einstellungen - Übernahme aller Daten - jederzeit nachträglich möglich - Einfaches Einspielen über einzelne Lizenzdatei - Nur erhältlich in Verbindung mit IQMA2020 | 2338 | IA |  | Honeywell |  | SEC | Software-Access | Honeywell IQ | IA | IA | PCE | 1 | 1
IQMA6030 | nicht im Katalog |  |  | Option Pförtner-Modul mit Bildvergleich |  | Option Guard module with picture compari | Artikel: IQMA6030 Option Pförtnermodul mit Bildvergleich - Automatisierter Vergleich von im System hinterlegtem Personen-Passbild mit gerade zutretender Person - Spezielles auf Aufgaben des Pförtners zugeschnittenens Modul - Aufnahme einer Bildsequenz der gerade zutretenden Person durch Life-Kamera (Webcam o.Ä.) möglich (Kamera nicht enthalten) - Speicherung der Bildsequenz auf Festplatte - Abruf der Bildsequenzen mit Ausweisnummer in der Buchungs-Liste - Beibehaltung aller Einstellungen - Übernahme aller Daten - jederzeit nachträglich möglich - Einfaches Einspielen über einzelne Lizenzdatei - Nur erhältlich in Verbindung mit IQMA2020 | 2142 | IA |  | Honeywell |  | SEC | Software-Access | IQ MultiAccess | IA | IA | PCE | 1 | 1
IQMA6030.01 | neu | 11/2025 |  | Option Pförtnermodul mit Bildvergleich |  | Option Guard module with picture compari | Artikel: IQMA6030 Option Pförtnermodul mit Bildvergleich - Automatisierter Vergleich von im System hinterlegtem Personen-Passbild mit gerade zutretender Person - Spezielles auf Aufgaben des Pförtners zugeschnittenens Modul - Aufnahme einer Bildsequenz der gerade zutretenden Person durch Life-Kamera (Webcam o.Ä.) möglich (Kamera nicht enthalten) - Speicherung der Bildsequenz auf Festplatte - Abruf der Bildsequenzen mit Ausweisnummer in der Buchungs-Liste - Beibehaltung aller Einstellungen - Übernahme aller Daten - jederzeit nachträglich möglich - Einfaches Einspielen über einzelne Lizenzdatei - Nur erhältlich in Verbindung mit IQMA2020.01 | 1933 | IA |  | Honeywell |  | SEC | Software-Access | Honeywell IQ | IA | IA | PCE | 1 | 1
IQMA6040 | nicht im Katalog |  |  | Option Ausweis- und Formularmanagement |  | Option ID card and Form - Management | Artikel: IQMA6040 Option Ausweis- und Formular-Management - Design und Druck von Ausweisen für Zutrittskontrolle mit IQ MultiAccess - Verwendung des in IQ MultiAccess hinterlegten Persoanalstamms - Anbindung an Kamera für Passbildaufnahme und Kartendrucker - Layoutverwaltung (verschiedene Layouts möglich) - Personalisieung der Ausweiskarten möglich (Passbild, Name, Personalummer o.Ä.) - Aufnahme und Druck an verschiedenen Arbeitsplätzen - Druckoptionen (je nach Drucker): - Beidseitiger Druck - Farbdruck - Beibehaltung aller Einstellungen - Übernahme aller Daten - jederzeit nachträglich möglich - Einfaches Einspielen über einzelne Lizenzdatei - Nur erhältlich in Verbindung mit IQMA2020 | 2142 | IA |  | Honeywell |  | SEC | Software-Access | IQ MultiAccess | IA | IA | PCE | 1 | 1
IQMA6040.01 | neu | 11/2025 |  | Option Ausweis- und Formular-Management |  | Option ID card and Form - Management | Artikel: IQMA6040.01 Option Ausweis- und Formular-Management - Design und Druck von Ausweisen für Zutrittskontrolle mit IQ MultiAccess - Verwendung des in IQ MultiAccess hinterlegten Persoanalstamms - Anbindung an Kamera für Passbildaufnahme und Kartendrucker - Layoutverwaltung (verschiedene Layouts möglich) - Personalisieung der Ausweiskarten möglich (Passbild, Name, Personalummer o.Ä.) - Aufnahme und Druck an verschiedenen Arbeitsplätzen - Druckoptionen (je nach Drucker): - Beidseitiger Druck - Farbdruck - Beibehaltung aller Einstellungen - Übernahme aller Daten - jederzeit nachträglich möglich - Einfaches Einspielen über einzelne Lizenzdatei - Nur erhältlich in Verbindung mit IQMA2020.01 | 1933 | IA |  | Honeywell |  | SEC | Software-Access | Honeywell IQ | IA | IA | PCE | 1 | 1
IQMA6050 | nicht im Katalog |  |  | Option SSO (Single Sign On) |  | Option Single Sign On SSO | Artikel: IQMA6050 Option Single Sign On SSO Ermöglicht die Verwendung der Windows Login Information anstelle der intern verwendeten Benutzer. - Nur erhältlich in Verbindung mit IQMA2020 | 2142 | IA |  | Honeywell |  | SEC | Software-Access | IQ MultiAccess | IA | IA | PCE | 1 | 1
IQMA6050.01 | neu | 11/2025 |  | Option Single Sign On SSO |  | Option Single Sign On SSO | Artikel: IQMA6050.01 Option Single Sign On SSO Ermöglicht die Verwendung der Windows Login Information anstelle der intern verwendeten Benutzer. - Nur erhältlich in Verbindung mit IQMA2020.01 | 1933 | IA |  | Honeywell |  | SEC | Software-Access | Honeywell IQ | IA | IA | PCE | 1 | 1
IQMA6060 | nicht im Katalog |  |  | Option EMA-Bedienteil für MB classic |  |  |  | 1772 | IA |  | Honeywell |  | SEC | Software-Access | IQ MultiAccess | IA | IA | PCE | 1 | 1
IQMA6060.01 | nicht im Katalog | 11/2025 |  | Option EMA-Bedienteil für MB classicI |  | IQ user controll center for MB classic |  | 1608 | IA |  | Honeywell |  | SEC | Software-Access | Honeywell IQ | IA | IA | PCE | 1 | 1
IQMA6110 | nicht im Katalog |  |  | Option Integration Aperio IP-Hub |  | Option Integration Aperio IP-Hub | Artikel: IQMA6110 Option Integration Aperio IP-Hub Ermöglicht die Anbindung der ASSA Abloy Aperio IP-Hubs | 2142 | IA |  | Honeywell |  | SEC | Software-Access | IQ MultiAccess | IA | IA | PCE | 1 | 1
IQMA6110.01 | neu | 11/2025 |  | Option Integration Aperio IP-Hub |  | Option Integration Aperio IP-Hub | Artikel: IQMA6110.01 Option Integration Aperio IP-Hub Ermöglicht die Anbindung der ASSA Abloy Aperio IP-Hubs | 1933 | IA |  | Honeywell |  | SEC | Software-Access | Honeywell IQ | IA | IA | PCE | 1 | 1
IQMA6111 | nicht im Katalog |  |  | Anzahl Aperio Leser |  | Assa Aperio Leser IP-Hub | Artikel: IQMA6111 Assa Aperio Leser IP-Hub Es können maximal nur so viele Aperio-Leser betrieben werden, wie in der Linzenz enthalten sind. Diese Lizent ist im Honeywell-Kaufpreis der Türzylinder / -beschläge enthalten und wird in diesem Fall zu 100% rabattiert. Für jeden nicht bei Honeywell gekauften Türzylinder / -beschlag ist diese kostenpflichtig. | 414 | IA |  | Honeywell |  | SEC | Software-Access | IQ MultiAccess | IA | IA | PCE | 1 | 1
IQMA6111.01 | neu | 11/2025 |  | Anzahl Aperio Leser |  | Assa Aperio Reader IP-Hub | Artikel: IQMA6111.01 Assa Aperio Leser IP-Hub Es können maximal nur so viele Aperio-Leser betrieben werden, wie in der Linzenz enthalten sind. Diese Lizenz ist im Honeywell-Kaufpreis der Türzylinder / -beschläge enthalten und wird in diesem Fall zu 100% rabattiert. Für jeden nicht bei Honeywell gekauften Türzylinder / -beschlag ist diese kostenpflichtig. | 374 | IA |  | Honeywell |  | SEC | Software-Access | Honeywell IQ | IA | IA | PCE | 1 | 1
IQMA6120 | nicht im Katalog |  |  | Option Integration OSS |  | Option OSS Integration | Artikel: IQMA6120 Option Integration OSS Ermöglicht die Anbindung aller Leser die den OSS Standard erfüllen | 2142 | IA |  | Honeywell |  | SEC | Software-Access | IQ MultiAccess | IA | IA | PCE | 1 | 1
IQMA6120.01 | neu | 11/2025 |  | Option Integration OSS |  | Option OSS Integration | Artikel: IQMA6120.01 Option Integration OSS Ermöglicht die Anbindung aller Leser die den OSS Standard erfüllen | 1933 | IA |  | Honeywell |  | SEC | Software-Access | Honeywell IQ | IA | IA | PCE | 1 | 1
IQMA6121 | nicht im Katalog |  |  | Anzahl OSS Leser |  | OSS Reader | Artikel: IQMA6121 OSS Leser Es können maximal nur so viele OSS-Leser betrieben werden, wie in der Linzenz enthalten sind. Diese Lizent ist im Honeywell-Kaufpreis der Türzylinder / -beschläge enthalten und wird in diesem Fall zu 100% rabattiert. Für jeden nicht bei Honeywell gekauften Türzylinder / -beschlag ist diese kostenpflichtig. | 414 | IA |  | Honeywell |  | SEC | Software-Access | IQ MultiAccess | IA | IA | PCE | 1 | 1
IQMA6121.01 | neu | 11/2025 |  | OSS Leser |  | OSS Reader | Artikel: IQMA6121.01 OSS Leser Es können maximal nur so viele OSS-Leser betrieben werden, wie in der Linzenz enthalten sind. Diese Lizent ist im Honeywell-Kaufpreis der Türzylinder / -beschläge enthalten und wird in diesem Fall zu 100% rabattiert. Für jeden nicht bei Honeywell gekauften Türzylinder / -beschlag ist diese kostenpflichtig. | 374 | IA |  | Honeywell |  | SEC | Software-Access | Honeywell IQ | IA | IA | PCE | 1 | 1
IQMA6130 | nicht im Katalog |  |  | Option Integration Salto |  | Option Salto Integration | Artikel: IQMA6120 Option Integration Salto Ermöglicht die Anbindung von unterstützten Salto-Lesern | 2142 | IA |  | Honeywell |  | SEC | Software-Access | IQ MultiAccess | IA | IA | PCE | 1 | 1
IQMA6130.01 | neu | 11/2025 |  | Option Integration Salto |  | Option Salto Integration | Artikel: IQMA6120.01 Option Integration Salto Ermöglicht die Anbindung von unterstützten Salto-Lesern | 1933 | IA |  | Honeywell |  | SEC | Software-Access | Honeywell IQ | IA | IA | PCE | 1 | 1
IQMA6131 | nicht im Katalog |  |  | Anzahl SALTO Leser |  | SALTO reader | Artikel: IQMA6131 SALTO Leser Es können maximal nur so viele Salto-Leser betrieben werden, wie in der Linzenz enthalten sind. Diese Lizent ist im Honeywell-Kaufpreis der Türzylinder / -beschläge enthalten und wird in diesem Fall zu 100% rabattiert. Für jeden nicht bei Honeywell gekauften Türzylinder / -beschlag ist diese kostenpflichtig. | 414 | IA |  | Honeywell |  | SEC | Software-Access | IQ MultiAccess | IA | IA | PCE | 1 | 1
IQMA6131.01 | neu | 11/2025 |  | SALTO Leser |  | SALTO reader | Artikel: IQMA6131.01 SALTO Leser Es können maximal nur so viele Salto-Leser betrieben werden, wie in der Linzenz enthalten sind. Diese Lizent ist im Honeywell-Kaufpreis der Türzylinder / -beschläge enthalten und wird in diesem Fall zu 100% rabattiert. Für jeden nicht bei Honeywell gekauften Türzylinder / -beschlag ist diese kostenpflichtig. | 374 | IA |  | Honeywell |  | SEC | Software-Access | Honeywell IQ | IA | IA | PCE | 1 | 1
IQMA6132 | nicht im Katalog |  |  | Option TBS Fingerscanner / TBS inside |  | Option TBS |  | 995 | IA |  | Honeywell |  | SEC | Software-Access | IQ MultiAccess | IA | IA | PCE | 1 | 1
IQMA6132.01 | neu | 11/2025 |  | Option Integration TBS |  | Option TBS | Artikel: IQMA6132.01 Option Integration TBS Ermöglicht die Anbindung von unterstützten TBS-Lesern | 995 | IA |  | Honeywell |  | SEC | Software-Access | Honeywell IQ | IA | IA | PCE | 1 | 1
IQMA6140 | nicht im Katalog |  |  | Option Integration TANlock |  | Option TANlock | Artikel: IQMA6140 Option Integration TANlock Anbindung der TANlock elektromechanisches Schlösser für technische Schränke wie Server Racks, Schaltschränke und Cabinets | 2142 | IA |  | Honeywell |  | SEC | Software-Access | IQ MultiAccess | IA | IA | PCE | 1 | 1
IQMA6140.01 | neu | 11/2025 |  | Option Integration TANlock |  | Option TANlock Integration | Artikel: IQMA6140.01 Option Integration TANlock Anbindung der TANlock elektromechanisches Schlösser für technische Schränke wie Server Racks, Schaltschränke und Cabinets | 1933 | IA |  | Honeywell |  | SEC | Software-Access | Honeywell IQ | IA | IA | PCE | 1 | 1
IQMA6141 | nicht im Katalog |  |  | Anzahl TANlock Leser |  | TANlock readers | Artikel: IQMA6141 TANlock Leser Es können maximal nur so viele TANlock-Leser betrieben werden, wie in der Linzenz enthalten sind. Diese Lizent ist im Honeywell-Kaufpreis der Türzylinder / -beschläge enthalten und wird in diesem Fall zu 100% rabattiert. Für jeden nicht bei Honeywell gekauften Türzylinder / -beschlag ist diese kostenpflichtig. | 414 | IA |  | Honeywell |  | SEC | Software-Access | IQ MultiAccess | IA | IA | PCE | 1 | 1
IQMA6141.01 | neu | 11/2025 |  | TANlock Leser |  | TANLock readers | Artikel: IQMA6141.01 TANlock Leser Es können maximal nur so viele TANlock-Leser betrieben werden, wie in der Linzenz enthalten sind. Diese Lizent ist im Honeywell-Kaufpreis der Türzylinder / -beschläge enthalten und wird in diesem Fall zu 100% rabattiert. Für jeden nicht bei Honeywell gekauften Türzylinder / -beschlag ist diese kostenpflichtig. | 374 | IA |  | Honeywell |  | SEC | Software-Access | Honeywell IQ | IA | IA | PCE | 1 | 1
IQMA7000 | nicht im Katalog |  |  | Upgrade IQ-MultiAccess | auf aktuelle Version | Upgrade IQ-MultiAccess to newest version | Artikel: IQMA7000 Upgrade IQ-MultiAccess auf aktuelle Version Ermöglich den Upgrade Ihrer bestehnden Installation auf die neuest Version von IQ MultiAccess | 1765 | IA |  | Honeywell |  | SEC | Software-Access | IQ MultiAccess | IA | IA | PCE | 1 | 1
IQMA7001 | nicht im Katalog |  |  | Upgrade IQ-SystemControl < V25 | auf neueste Version | Upgrade IQ-MultiAccess <V25 to newest version |  | 841 | IA |  | Honeywell |  | SEC | Software-Access | IQ MultiAccess | IA | IA | PCE | 1 | 1
IQMA8000 | nicht im Katalog |  |  | Serviceleistung IQMA 1 Tag |  | Service for IQMA 1 day | Artikel: IQMA8000 Serviceleistung für 1 Tag | 1051 | SC |  | Honeywell |  | SEC | Software-Access | Honeywell IQ | SC | SC | PCE | 1 | 1
IS310WH |  |  |  | ZK-Bewegungsmelder IS-310WH | Standard weiß | AC-MOTION-DETECTOR.IS-310WH |  | 158 | I3 |  | Honeywell |  | SEC | Software-Access | Honeywell IQ | I3 | I3 | PCE | 1 | 1
LU45BB |  |  |  | luminAXS Abstandsplatte für Wandmontage | luminAXS wall plate for surface mounting | luminAXS Abstandsplatte für aP Wand- montage des Lesers. |  | 44 | IA |  | Honeywell |  | SEC | Software-Access | IQ MultiAccess | IA | IA | PCE | 1 | 1
LU45COV |  |  |  | luminAXS Sichtschutz | luminAXS visual cover | Übergehäuse mit vorstehender Dachkante und beidseits vorstehenden Seiten- teilen. Für luminAXS Leser für erhöhten mechanischen Schutz und Schutz vor witterungsbedingten Einflüssen (Wetterschutz). |  | 144 | IA |  | Honeywell |  | SEC | Sensors-Intrusion | Honeywell Intellisense | IA | IA | PCE | 1 | 1
LU45SCR | neu im Katalog |  |  | luminAXS Plomben für Lesergehäuse |  |  |  | 37 | IA |  | Honeywell |  | SEC |  |  | IA | IA | PCE | 1 | 1
MB-CM001 | neu |  | MB-PROCLTEE | MB-Secure PRO LTE Modul |  | MB-Secure PRO LTE Module |  | 967 | IA |  | Honeywell |  | SEC | Readers-Access | Honeywell MB | IA | IA | PCE | 1 | 1
MB-DC001 |  |  |  | Türmodul für MB/ACS |  | DCM PLUS Door controller module MB/ACS | Türmodul für EMA- und ZK-Zentralen Zur Verwendung an MB-Secure und MB-Classic als IK3-Schalteinrichtung und an ACS PRO und ACS-8 als Türmodul. Ermöglicht den Anschluß aller benötigten Kontakte, Melder und Ausgänge zur Überwachung und Steuerung, Melder und Ausgänge zur Überwachung und Steuerung der Tür für Scharf-/Unscharf bzw. Zutrittskontrolle. Als Eingabeeinrichtung können über rückwirkungsfreie Schnittstellen je nach Betriebsart bis zu 4 Leser angeschlossen werden. Zur Ansteuerung von Sperreinrichtungen stehen zwei Relais zur Verfügung Leistungsmerkmale an MB-Secure / MB-Classic als IK3: - Scharf-/Unscharf und ZK mit demselben Leser - Berechtigungssteuerungen erfolgen durch EMZ, optional durch IQMA/IQSC - Unterschiedliche S/US und ZK-Kriterien für Innen und Außen (MB-Secure) - Mehrpersonen-ZK bis zu 9 Personen für Innen und Außen - Bereichswechselkontrolle (MB-Secure) - BUS-2 Schnittstelle zu MB-Secure / MB-Classic - Modulbus/RS-485 Schnittstelle für bis zu vier Leser mit beliebiger RFID Technologie - Überwachte MG-Eingänge für: - Öffnungskontakt - Glasbruchsensor, löschbar - ext. Deckelkontakt - Ankerkontakt - Eingang für Riegelschaltkontakt - Eingang für Türfreigabe-Taster - Eingang für Anwesenheitsüberwachung - Eingänge für Rückmeldung von Sperrelement 1/3 - Relais für Sperreinrichtung, umkonfi- gurierbar auf Sperrelement-Ansteuerung - Relais für ZK-Türöffner - Summer - DIP-Schalter für BUS-2 Adresse - Deckelkontakt/Wandabreißkontakt - Firmware-Update über BUS-2 Leistungsmerkmale an ACS PRO/ ACS-8 im Türmodul-Modus: - Zutrittskontrolle für zwei Türen oder für eine Tür mit Ein-/Ausgangsleser - Zwei Schnittstellen für Clock/Data- Leser/Tastatur mit LED rot+grün - Frei programmierbare Ein-/Ausgänge: - Drei überwachte MG-Eingänge - Drei digitale Eingänge - Ein Halbleiterausgang - Zwei Relais - zwei Eingänge zur Überwachung Netzteil - Summer - DIP-Schalter für BUS-Adresse - Deckelkontakt/Wandabreißkontakt Technische Daten: Betriebsspannung: 12 VDC Betriebsspannungsbereich: 9 ... 15 VDC Stromaufnahme: max. 65 mA Relais-Kontaktbelastbarkeit: max. 2A, 30 VDC / 2A, 42VAC Betriebstemperatur: -5°C ... +55°C Schutzklasse: IP 30 Gehäuse ABS Abmessungen (BxHxT): 163 x 152 x 40 mm Farbe: verkehrsweiß (ähnlich RAL 9016) | 479 | IA |  | Honeywell |  | SEC | Readers-Access | Honeywell MB | IA | IA | PCE | 1 | 1
MB-DGB2MFPX |  |  |  | MB Doorguard BUS-2 mifare+prox |  | MB Doorguard BUS-2 mifare+prox |  | 721 | IA |  | Honeywell |  | SEC | Readers | Accessories | IA | IA | PCE | 1 | 1
MB-KSB2MFPX |  |  |  | MB Keyswitch BUS-2 mifare+prox |  | MB Keyswitch BUS-2 mifare+prox |  | 366 | IA |  | Honeywell |  | SEC | Panels-Intrusion | MB-Secure | IA | IA | PCE | 1 | 1
MB-LC001 |  |  |  | MB-SECURE/PRO PRO LICENSE 5000 USERS |  | MB-SECURE/PRO PRO LICENSE 5000 USERS |  | 2320 | IA |  | Honeywell |  | SEC | Panels-Intrusion | Honeywell MB | IA | IA | PCE | 1 | 1
MB-LC002 |  |  |  | MB-SECURE PRO LICENSE IEEE802.1X auth. |  | MB-SECURE PRO LICENSE IEEE802.1X auth. | MB-SECURE PRO LICENSE IEEE802.1X auth. Erweitert eine MB-Secure PRO um die Funktionalität IEEE802.1X Authentifikation. Ermöglicht den Betrieb der MB-Secure PRO in einem Netzwerk, in dem ein Authentifizierungsservers (RADIUS-Server) den Zugriff regelt, für sichere Authentifizierung und einen geschützten Netzwerkzugriff, insbesondere in Unternehmensnetzwerken. • Aktivierung des IEEE 802.1x pro Ethernet-Port separat aktivierbar • Unterstützt benutzerspezifisches Zentralen-Zertifikat und CA Zertifikat • Warnung vor Ablauf des Client-Zertifikates | 369 | IA |  | Honeywell |  | SEC | Panels-Intrusion | Honeywell MB | IA | IA | PCE | 1 | 1
MBMCEMK46ATG2 |  |  |  | Magn. Kontakt, Rm+Sm, VdS B, Gr. 2 | G 191 563, VdS-Klasse B, EN 50131-2-6 Gr | Magn. contact, Rm+Sm, VdS B, Gr. 2 | Artikel: MBMCEMK46ATG2 Aufbau-MK, Öffnungsüberwachung, EN Grad 2 / VdS Kl. B Einbau- / Aufbaumagnetkontakt LSA-Schneidklemmtechnik geeignet. Technische Daten Kontaktart: 1-poliger Schließer Betriebsspannung: max. 40 V DC Schaltstrom: max. 500 mA Kontaktbelastbarkeit: max. 6 W Anschlusskabel: LIYY 4 x 0,14 mm², Cu verzinnt Maße Kabel: L 2 m, Ø 3,2 mm Kontakt: Ø 8 x 31 mm Magnet: Ø 6 x 30 mm AINiCo, axial polarisiert Kunststoffrohr: Ø 8 x 31 mm für Magnet EF 8/10: 2 Einbauflansche für Magnet und Kontakt, für Holz, Kunststoff, Aluminium und nichtmagnetische Metalle Befestigungsschrauben: 4 St., DIN 7982 - 2,9 x 13 - V 2 A Material Kunststoffteile: PBT-GF, S-B oder A-B-S Gehäuse: 54 x 13 x 12,5 mm Lieferumfang: 2 Aufbaugehäuse, 2 Kappen, 3 Unterlegteile 2 mm, 1 Unterlegteil 6 mm, 2 VdS Plombieraufkleber Temperaturbereich: -40 °C bis +70 °C Schutzart: EN-Umweltklasse IIIA, VdS-Umweltklasse III, IP 67 Zulassungen G 191 563, VdS-Klasse B G 191 563, EN 50131-2-6 Grad 2 Fabrikat: Honeywell Security | 37 | IA |  | Honeywell |  | SEC | Panels-Intrusion | Honeywell MB | IA | IA | PCE | 1 | 1
MBMCEMK84KN6G2 |  |  |  | Magn. Kontakt, Rm, kurz, VdS B, Gr. 2 | G 102 506, VdS-Klasse B, EN 50131-2-6 Gr | Magn. contact, Rm, short, VdS B, Gr. 2 | Artikel: MBMCEMK84KN6G2 Einbau-MK, Öffnungsüberwachung, EN Grad 2 / VdS Kl. B Einbaumagnetkontakt LSA-Schneidklemmtechnik geeignet. Für stirnseitige Einbaumontage. Technische Daten Kontaktart: 1-poliger Schließer Schaltabstand: 15 mm (± 3 mm) Betriebsspannung: max. 40 V DC Schaltstrom:max. 500 mA Kontaktbelastbarkeit: max. 6 W Anschlusskabel: LIYY 4 x 0,14 mm², Cu verzinnt Maße Kabel: L 2 m, Ø 3,2 mm Kontakt: Ø 8 x 20 mm Magnet im Kunststoffrohr: Ø 8 x 20 mm Neodym, axial polarisiert Material Kunststoffteile: PBT-GF, A-B-S Temperaturbereich -40 °C bis +70 °C Schutzart: EN-Umweltklasse IIIA, VdS-Umweltklasse III, IP 67 Zulassungen G 102 506, VdS-Klasse B G 102 506, EN 50131-2-6 Grad 2 10-531, SBSC Alarmklasse 3 (Schweden) Fabrikat: Honeywell Security | 30 | IA |  | Honeywell |  | SEC | Panels-Intrusion | Honeywell MB | IA | IA | PCE | 1 | 1
MBMCMK48SG3 |  |  |  | Magn. Kontakt, Sm, VdS C, Gr. 3 | G 109 044, VdS-Klasse C, EN 50131-2-6 Gr | Magn. contact, Sm, VdS C, Gr. 3 | Artikel Nr. MBMCMK48SG3 Aufbau-MK, Öffnungsüberwachung, EN Grad 3 / VdS Kl. C Aufbaumagnetkontakt LSA-Schneidklemmtechnik geeignet. Für Differentialmeldegruppen, sabotagegeschützt, für parallele Aufbaumontage. Technische Daten: Kontaktart: 1-poliger Schließer Schaltabstand: 19 mm (± 4 mm) Betriebsspannung: max. 40 V DC Schaltstrom: max. 500 mA Kontaktbelastbarkeit: max. 6 W Anschlusskabel: LIYY 4 x 0,14 mm², Cu verzinnt Maße Kabel: L 2 m, Ø 3,2 mm Kontakt: 8 x 8 x 40 mm Magnet: Ø 8 x 30 mm AlNiCo, axial polarisiert Befestigungsschrauben: 4 St., DIN 7982 - 2,9 x 13 - V 2 A Gehäuse: 54 x 13 x 12,5 mm Lieferumfang: 2 Aufbaugehäuse, 2 Kappen, 3 Unterlegteile 2 mm, 1 Unterlegteil 6 mm, 2 VdS Plombieraufkleber Material Kunststoffteile: PBT-GF, S-B oder A-B-S Temperaturbereich: -40 °C bis +70 °C Schutzart: EN-Umweltklasse IIIA, VdS-Umweltklasse III, IP 67 Fabrikat: Honeywell Security | 45 | IA |  | Honeywell |  | SEC | Panels-Intrusion | Honeywell MB | IA | IA | PCE | 1 | 1
MBMCMK48SG3BMS |  |  |  | Magn. Kontakt, Sm, Zink Dc, VdS C, Gr. 3 | G 109 044, VdS-Klasse C, EN 50131-2-6 Gr | Magn. contact, Sm, Zinc Dc, VdS C, Gr. 3 | Artikel Nr. MBMCMK48SG3BMS Magnetkontakt für Aufbaumontage im Zinkdruckgussgehäuse, VdS C, Gr. 3 Robuster Aufbaumagnetkontakt im Zinkdruckgussgehäuse, LSA-Schneidklemmtechnik geeignet. Für Differentialmeldegruppen, sabotagegeschützt, für parallele Aufbaumontage. Technische Daten Kontaktart: 1-poliger Schließer Schaltabstand: min. 15 mm Betriebsspannung: max. 40 V DC Schaltstrom: max. 500 mA Kontaktbelastbarkeit: max. 6 W Anschlusskabel: LIYY 4 x 0,14 mm², Cu verzinnt Maße Kabel: L 2 m, Ø 3,2 mm Schutzschlauch: Ø 7 x 930 mm, Stahl verzinkt Kontakt: 58 x 22 x 12 mm (LBH) Magnet: Ø 8 x 30 mm AlNiCo, axial polarisiert Maße Magnetgehäuse: 58 x 14 x 12 mm (LBH) Lieferumfang: 1 Magnetkontakt im Metallgehäuse mit Schutzschlauch, 1 Magnet im Metallgehäuse, 1 Unterlegteil 6 mm, 1 Unterlegteil 2 mm für Magnetkontakt, 1 Unterlegteil 2 mm für Magnet, 1 Set mit 4 Schraubenlochabdeckungen aus Kunststoff, 2 VdS Plombieraufkleber Gehäusematerial: Zinkdruckguss (passiviert), PC GF-10 Temperaturbereich: -40 °C bis +70 °C Schutzart: EN-Umweltklasse IIIA, VdS-Umweltklasse III, IP 67 Zulassungen G 109 044, VdS-Klasse C G 109 044, EN 50131-2-6 Grad 3 Fabrikat: Honeywell Security | 67 | IA |  | Honeywell |  | SEC | Miscellaneous-Intrusion | Honeywell MB | IA | IA | PCE | 1 | 1
MB-PN001.CIP |  |  |  | MB-Secure PRO Stand-Alone for CIP |  | MB-Secure PRO Stand-Alone for CIP |  | 889 | IA |  | Honeywell |  | SEC | Miscellaneous-Intrusion | Honeywell MB | IA | IA | PCE | 1 | 1
MB-PN002 |  |  |  | MB-Secure PRO 2000 |  | MB-Secure PRO 2000 | MB-Secure PRO 2000 Multifunktionale Rechnerplatine für Einbruchmelde- und Zutrittskontroll-Anwendungen 4 elektronisch abgesicherte BUS-Anschlüsse, umschaltbar - BUS-2 - IB2 - Modulbus/RS-485 - AADP/RS-485 2 Fast Ethernet-Anschlüsse (10/100) mit RJ-45 2 USB-Anschlüsse für LTE/4G oder zur Parametrierung 8 konventionelle Meldergruppen-Eingänge mit Löscheinrichtung 8 Halbleiterausgänge aktiv 12 V DC/50 mA 3 Eingänge für Abreißkontakt und Deckelkontakte 2 Relais 30 V DC / 4 A Leistungsmerkmale-Auslieferungszustand • 2 Bereiche • 16 Meldergruppen • 2 Türen/Schalteinrichtungen • 32 Benutzer/Bediencodes/Datenträger • 8 Raum/Zeitzonen • 20 Makros Modular ausbaufähig durch BUS-Teilnehmer und Lizenzoptionen: max: - 512 Bereiche - 4096 Meldergruppen - 512 Türen (BUS-2) - 10.000 Benutzer - 512 Raum-/Zeitzonen - 2000 Makros - 32 konventionelle Türen - 10.000 Benutzer für Scharf/Unscharf/Zutrittskontrolle verwaltbar Bis zu 32 Modulbus/RS-485 Leser pro Zentrale Bis zu 10 Bedienteile pro BUS-2 Anschluss Leistungsfähige Makro-Funktion zur Umsetzung komplexer Aufgabenstellungen Umfangreiche ZK-Funktionalität, auch in Verbindung mit IQ MultiAccess und IQ SystemControl Fernservice per Web-Interface Fernbedienung und Fernparametrierung über IP/Ethernet Programmierung über USB oder TCP/ IP in Verbindung mit PC/ Laptop und Softwarepaket IQ PanelControl WINMAG-Ankopplung direkt per TCP/IP mifare DESFire, verschlüsselt Frei programmierbare Ein-/Ausgänge im gesamten System Empfindlichkeit und Abschlusswiderstand der Meldergruppeneingänge programmierbar Mit abgesetzten Energieversorgungen (über BUS-2) erweiterbar Funkkomponenten BUS-2 (max. 256 Funkteilnehmer) • Max. 32 RF-Handsender einsetzbar • Ereignisspeicher für bis zu 30000 Ereignisse • Einfaches Firmware-Update über USB-Stick • Kundenspezifische Texte mit bis zu 50 Zeichen für Bereiche, Meldergruppen, Benutzer, Eingänge, Ausgänge, Raum-/Zeitzonen Technische Daten: Betriebsnennspannung 12 V DC Stromaufnahme unscharf 200 mA Betriebstemperaturbereich -5°C bis +45°C Umweltklasse II | 512 | IA |  | Honeywell |  | SEC | Miscellaneous-Intrusion | Honeywell MB | IA | IA | PCE | 1 | 1
MB-PN002.CIP |  |  |  | MB-Secure PRO 2000 for CIP |  | MB-Secure PRO 2000 for CIP |  | 3499 | IA |  | Honeywell |  | SEC | Miscellaneous-Intrusion | Honeywell MB | IA | IA | PCE | 1 | 1
MB-PN003 |  |  |  | MB-Secure PRO 3000 |  | MB-Secure PRO 3000 | MB-Secure PRO 3000 Multifunktionale Rechnerplatine für Einbruchmelde- und Zutrittskontroll-Anwendungen 4 elektronisch abgesicherte BUS-Anschlüsse, umschaltbar - BUS-2 - IB2 - Modulbus/RS-485 - AADP/RS-485 2 Fast Ethernet-Anschlüsse (10/100) mit RJ-45 2 USB-Anschlüsse für LTE/4G oder zur Parametrierung 8 konventionelle Meldergruppen-Eingänge mit Löscheinrichtung 8 Halbleiterausgänge aktiv 12 V DC/50 mA 3 Eingänge für Abreißkontakt und Deckelkontakte 2 Relais 30 V DC / 4 A Leistungsmerkmale-Auslieferungszustand • 4 Bereiche • 48 Meldergruppen • 4 Türen/Schalteinrichtungen • 64 Benutzer/Bediencodes/Datenträger • 16 Raum/Zeitzonen • 30 Makros Modular ausbaufähig durch BUS-Teilnehmer und Lizenzoptionen: max: - 512 Bereiche - 4096 Meldergruppen - 512 Türen (BUS-2) - 10.000 Benutzer - 512 Raum-/Zeitzonen - 2000 Makros - 32 konventionelle Türen - 10.000 Benutzer für Scharf/Unscharf/Zutrittskontrolle verwaltbar Bis zu 32 Modulbus/RS-485 Leser pro Zentrale Bis zu 10 Bedienteile pro BUS-2 Anschluss Leistungsfähige Makro-Funktion zur Umsetzung komplexer Aufgabenstellungen Umfangreiche ZK-Funktionalität, auch in Verbindung mit IQ MultiAccess und IQ SystemControl Fernservice per Web-Interface Fernbedienung und Fernparametrierung über IP/Ethernet Programmierung über USB oder TCP/ IP in Verbindung mit PC/ Laptop und Softwarepaket IQ PanelControl WINMAG-Ankopplung direkt per TCP/IP mifare DESFire, verschlüsselt Frei programmierbare Ein-/Ausgänge im gesamten System Empfindlichkeit und Abschlusswiderstand der Meldergruppeneingänge programmierbar Mit abgesetzten Energieversorgungen (über BUS-2) erweiterbar Funkkomponenten BUS-2 (max. 256 Funkteilnehmer) • Max. 32 RF-Handsender einsetzbar • Ereignisspeicher für bis zu 30000 Ereignisse • Einfaches Firmware-Update über USB-Stick • Kundenspezifische Texte mit bis zu 50 Zeichen für Bereiche, Meldergruppen, Benutzer, Eingänge, Ausgänge, Raum-/Zeitzonen Technische Daten: Betriebsnennspannung 12 V DC Stromaufnahme unscharf 200 mA Betriebstemperaturbereich -5°C bis +45°C Umweltklasse II | 573 | IA |  | Honeywell |  | SEC | Panels-Intrusion | Honeywell MB | IA | IA | PCE | 1 | 1
MB-PN004 |  |  |  | MB-Secure PRO 4000 |  | MB-Secure PRO 4000 | MB-Secure PRO 4000 Multifunktionale Rechnerplatine für Einbruchmelde- und Zutrittskontroll-Anwendungen 4 elektronisch abgesicherte BUS-Anschlüsse, umschaltbar - BUS-2 - IB2 - Modulbus/RS-485 - AADP/RS-485 2 Fast Ethernet-Anschlüsse (10/100) mit RJ-45 2 USB-Anschlüsse für LTE/4G oder zur Parametrierung 8 konventionelle Meldergruppen-Eingänge mit Löscheinrichtung 8 Halbleiterausgänge aktiv 12 V DC/50 mA 3 Eingänge für Abreißkontakt und Deckelkontakte 2 Relais 30 V DC / 4 A Leistungsmerkmale-Auslieferungszustand • 16 Bereiche • 128 Meldergruppen • 16 Türen/Schalteinrichtungen • 128 Benutzer/Bediencodes/Datenträger • 32 Raum/Zeitzonen • 50 Makros Modular ausbaufähig durch BUS-Teilnehmer und Lizenzoptionen: max: - 512 Bereiche - 4096 Meldergruppen - 512 Türen (BUS-2) - 10.000 Benutzer - 512 Raum-/Zeitzonen - 2000 Makros - 32 konventionelle Türen - 10.000 Benutzer für Scharf/Unscharf/Zutrittskontrolle verwaltbar Bis zu 32 Modulbus/RS-485 Leser pro Zentrale Bis zu 10 Bedienteile pro BUS-2 Anschluss Leistungsfähige Makro-Funktion zur Umsetzung komplexer Aufgabenstellungen Umfangreiche ZK-Funktionalität, auch in Verbindung mit IQ MultiAccess und IQ SystemControl Fernservice per Web-Interface Fernbedienung und Fernparametrierung über IP/Ethernet Programmierung über USB oder TCP/ IP in Verbindung mit PC/ Laptop und Softwarepaket IQ PanelControl WINMAG-Ankopplung direkt per TCP/IP mifare DESFire, verschlüsselt Frei programmierbare Ein-/Ausgänge im gesamten System Empfindlichkeit und Abschlusswiderstand der Meldergruppeneingänge programmierbar Mit abgesetzten Energieversorgungen (über BUS-2) erweiterbar Funkkomponenten BUS-2 (max. 256 Funkteilnehmer) • Max. 32 RF-Handsender einsetzbar • Ereignisspeicher für bis zu 30000 Ereignisse • Einfaches Firmware-Update über USB-Stick • Kundenspezifische Texte mit bis zu 50 Zeichen für Bereiche, Meldergruppen, Benutzer, Eingänge, Ausgänge, Raum-/Zeitzonen Technische Daten: Betriebsnennspannung 12 V DC Stromaufnahme unscharf 200 mA Betriebstemperaturbereich -5°C bis +45°C Umweltklasse II | 877 | IA |  | Honeywell |  | SEC | Panels-Intrusion | Honeywell MB | IA | IA | PCE | 1 | 1
MB-PN004.CIP |  |  |  | MB-Secure PRO 4000 for CIP |  | MB-Secure PRO 4000 for CIP |  | 3844 | IA |  | Honeywell |  | SEC | Panels-Intrusion | Honeywell MB | IA | IA | PCE | 1 | 1
MB-PN005 |  |  |  | MB-Secure PRO 5000 |  | MB-Secure PRO 5000 | MB-Secure PRO 5000 Multifunktionale Rechnerplatine für Einbruchmelde- und Zutrittskontroll-Anwendungen 4 elektronisch abgesicherte BUS-Anschlüsse, umschaltbar - BUS-2 - IB2 - Modulbus/RS-485 - AADP/RS-485 2 Fast Ethernet-Anschlüsse (10/100) mit RJ-45 2 USB-Anschlüsse für LTE/4G oder zur Parametrierung 8 konventionelle Meldergruppen-Eingänge mit Löscheinrichtung 8 Halbleiterausgänge aktiv 12 V DC/50 mA 3 Eingänge für Abreißkontakt und Deckelkontakte 2 Relais 30 V DC / 4 A Leistungsmerkmale-Auslieferungszustand • 64 Bereiche • 512 Meldergruppen • 64 Türen/Schalteinrichtungen • 512 Benutzer/Bediencodes/Datenträger • 64 Raum/Zeitzonen • 250 Makros Modular ausbaufähig durch BUS-Teilnehmer und Lizenzoptionen: max: - 512 Bereiche - 4096 Meldergruppen - 512 Türen (BUS-2) - 10.000 Benutzer - 512 Raum-/Zeitzonen - 2000 Makros - 32 konventionelle Türen - 10.000 Benutzer für Scharf/Unscharf/Zutrittskontrolle verwaltbar Bis zu 32 Modulbus/RS-485 Leser pro Zentrale Bis zu 10 Bedienteile pro BUS-2 Anschluss Leistungsfähige Makro-Funktion zur Umsetzung komplexer Aufgabenstellungen Umfangreiche ZK-Funktionalität, auch in Verbindung mit IQ MultiAccess und IQ SystemControl Fernservice per Web-Interface Fernbedienung und Fernparametrierung über IP/Ethernet Programmierung über USB oder TCP/ IP in Verbindung mit PC/ Laptop und Softwarepaket IQ PanelControl WINMAG-Ankopplung direkt per TCP/IP mifare DESFire, verschlüsselt Frei programmierbare Ein-/Ausgänge im gesamten System Empfindlichkeit und Abschlusswiderstand der Meldergruppeneingänge programmierbar Mit abgesetzten Energieversorgungen (über BUS-2) erweiterbar Funkkomponenten BUS-2 (max. 256 Funkteilnehmer) • Max. 32 RF-Handsender einsetzbar • Ereignisspeicher für bis zu 30000 Ereignisse • Einfaches Firmware-Update über USB-Stick • Kundenspezifische Texte mit bis zu 50 Zeichen für Bereiche, Meldergruppen, Benutzer, Eingänge, Ausgänge, Raum-/Zeitzonen Technische Daten: Betriebsnennspannung 12 V DC Stromaufnahme unscharf 200 mA Betriebstemperaturbereich -5°C bis +45°C Umweltklasse II | 1431 | IA |  | Honeywell |  | SEC | Panels-Intrusion | Honeywell MB | IA | IA | PCE | 1 | 1
MB-PN006 |  |  |  | MB-Secure PRO 6000 |  | MB-Secure PRO 6000 | Artikel: MB-PN006 MB-Secure PRO 6000 Multifunktionale Rechnerplatine für Einbruchmelde- und Zutrittskontroll-Anwendungen 4 elektronisch abgesicherte BUS-Anschlüsse, umschaltbar - BUS-2 - IB2 - Modulbus/RS-485 - AADP/RS-485 2 Fast Ethernet-Anschlüsse (10/100) mit RJ-45 2 USB-Anschlüsse für LTE/4G oder zur Parametrierung 8 konventionelle Meldergruppen-Eingänge mit Löscheinrichtung 8 Halbleiterausgänge aktiv 12 V DC/50 mA 3 Eingänge für Abreißkontakt und Deckelkontakte 2 Relais 30 V DC / 4 A Leistungsmerkmale-Auslieferungszustand • 256 Bereiche • 2048 Meldergruppen • 256 Türen/Schalteinrichtungen • 1024 Benutzer/Bediencodes/Datenträger • 256 Raum/Zeitzonen • 1000 Makros Modular ausbaufähig durch BUS-TN und Lizenzoptionen: max: - 512 Bereiche - 4096 Meldergruppen - 512 Türen (BUS-2) - 10.000 Benutzer - 512 Raum-/Zeitzonen - 2000 Makros - 32 konventionelle Türen - 10.000 Benutzer für Scharf/Unscharf/Zutrittskontrolle verwaltbar Bis zu 32 Modulbus/RS-485 Leser pro Zentrale Bis zu 10 Bedienteile pro BUS-2 Anschluss Leistungsfähige Makro-Funktion zur Umsetzung komplexer Aufgabenstellungen Umfangreiche ZK-Funktionalität, auch in Verbindung mit IQ MultiAccess und IQ SystemControl Fernservice per Web-Interface Fernbedienung und Fernparametrierung über IP/Ethernet Programmierung über USB oder TCP/ IP in Verbindung mit PC/ Laptop und Softwarepaket IQ PanelControl WINMAG-Ankopplung direkt per TCP/IP mifare DESFire, verschlüsselt Frei programmierbare Ein-/Ausgänge im gesamten System Empfindlichkeit und Abschlusswiderstand der Meldergruppeneingänge programmierbar Mit abgesetzten Energieversorgungen (über BUS-2) erweiterbar Funkkomponenten BUS-2 (max. 256 Funkteilnehmer) • Max. 32 RF-Handsender einsetzbar • Ereignisspeicher für bis zu 30000 Ereignisse • Einfaches Firmware-Update über USB-Stick • Kundenspezifische Texte mit bis zu 50 Zeichen für Bereiche, Meldergruppen, Benutzer, Eingänge, Ausgänge, Raum-/Zeitzonen Technische Daten: Betriebsnennspannung 12 V DC Stromaufnahme unscharf 200 mA Betriebstemperaturbereich -5°C bis +45°C Umweltklasse II | 4263 | IA |  | Honeywell |  | SEC | Panels-Intrusion | Honeywell MB | IA | IA | PCE | 1 | 1
MB-PN045.CIP | nicht im Katalog |  |  | MB-Secure PRO 4005 for CIP |  | MB-Secure PRO 4005 for CIP |  | 9214 | IA |  | Honeywell |  | SEC | Panels-Intrusion | Honeywell MB | IA | IA | PCE | 1 | 1
MB-PRO4000BASE |  |  |  | MB-Secure PRO Basisplatine |  | MB-Secure PRO motherboard | MB-Secure PRO Rechnerplatine Multifunktionale Rechnerplatine für Einbruchmelde- und Zutrittskontroll-Anwendungen Diese Platine muss mit einer Basislizenz (Art. 05951x)ausgestattet werden. 4 elektronisch abgesicherte BUS-Anschlüsse, umschaltbar - BUS-2 - IB2 - Modulbus/RS-485 - AADP/RS-485 2 Fast Ethernet-Anschlüsse (10/100) mit RJ-45 2 USB-Anschlüsse für LTE/4G oder zur Parametrierung 8 konventionelle Meldergruppen-Eingänge mit Löscheinrichtung 8 Halbleiterausgänge aktiv 12 V DC/50 mA 3 Eingänge für Abreißkontakt und Deckelkontakte 2 Relais 30 V DC / 4 A Modular ausbaufähig durch BUS-Teilnehmer und Lizenzoptionen: max: - 512 Bereiche - 4096 Meldergruppen - 512 Türen (BUS-2) - 10.000 Benutzer - 512 Raum-/Zeitzonen - 2000 Makros - 32 konventionelle Türen - 10.000 Benutzer für Scharf/Unscharf/Zutrittskontrolle verwaltbar Bis zu 32 Modulbus/RS-485 Leser pro Zentrale Bis zu 10 Bedienteile pro BUS-2- Anschluss Leistungsfähige Makro-Funktion zur Umsetzung komplexer Aufgabenstellungen Umfangreiche ZK-Funktionalität, auch in Verbindung mit IQ MultiAccess und IQ SystemControl Fernservice per Web-Interface Fernbedienung und Fernparametrierung über IP/Ethernet Programmierung über USB oder TCP/ IP in Verbindung mit PC/ Laptop und Softwarepaket IQ PanelControl WINMAG-Ankopplung direkt per TCP/IP mifare DESFire, verschlüsselt Frei programmierbare Ein-/Ausgänge im gesamten System Empfindlichkeit und Abschlusswiderstand der Meldergruppen- eingänge programmierbar Mit abgesetzten Energieversorgungen (über BUS-2) erweiterbar Funkkomponenten BUS-2 (max. 256 Funkteilnehmer) • Max. 32 RF-Handsender einsetzbar • Ereignisspeicher für bis zu 30000 Ereignisse • Einfaches Firmware-Update über USB-Stick • Kundenspezifische Texte mit bis zu 50 Zeichen für Bereiche, Meldergruppen, Benutzer, Eingänge, Ausgänge, Raum-/Zeitzonen Technische Daten: Betriebsnennspannung 12 V DC Stromaufnahme unscharf 200 mA Betriebstemperaturbereich -5°C bis +45°C Umweltklasse II | 510 | IA |  | Honeywell |  | SEC | Panels-Intrusion | Honeywell MB | IA | IA | PCE | 1 | 1
MBPSU140 |  |  |  | Netz-/Ladeteil 140Ah |  |  | Vollelektronisches, spannungs- stabilisiertes und strombegrenzendes Netz-/Ladeteil für Bereitschafts- parallelbetrieb mit Tiefentladungs- schutz, Akkuüberwachung und Batterie- defekt-Erkennung, ausgelegt bis max. 140 Ah Akkukapazität. • BUS-2-Kommunikation zu MB-Secure • Permanente Akku-Überwachung von 2 Akkus • Temperaturgeführte Akku-Ladespannung • Spannungsstabilisiert mit Strombegrenzung • Tiefentladungsschutz • Ladeschaltungsüberwachung • Batteriedefekt-Erkennung • Eingang für Sabotagekontakt • Bis zu 5A / 8A Dauerstrom (gesamt) • 1 Ausgang zur Zentrale mit 5A • 4 Ausgänge ext. Verbraucher mit 2A / 1A / 1A / 1A • Alle Ausgänge elektronisch abgesichert, mit Taster zum Rücksetzen bei Abschaltung • Diagnose- und Servicefunktionen bei BUS-2 Betrieb • 14 LEDs zur Status- und Störungsanzeige • Akkutypen per DIP-Schalter wählbar 6,5Ah, 12Ah, 17Ah, 18Ah, 26Ah, 38Ah und 65Ah Technische Daten: Betriebsnennspannung: U_b 230 V AC Betriebsspannungsbereich: 230 V AC - 10% bis +15% Frequenz: 47 Hz bis 63 Hz Nennleistung 180 W Leistungsaufnahme: 1,3A / 230 V AC Ausgangsspannungsbereich: 10,5 bis 14,5 V DC Maximaler Dauerstrom: 5 A / 8 A Kurzzeitige Dauerstromentnahme: (max. 5 Min.) 5 A / 8 A Maximaler Ladestrom: 8 A / 5 A Akku für Notstromversorgung: geschlossener Blei-Gel-Akku IEC60896-21 /60896-22 Anzahl anschließbarer Akkus: 2 max. Mögliche Akku-Kombinationen: 6,5Ah/12Ah/17Ah/18Ah/26Ah/38Ah/65Ah Akkuladung: 24h auf 80% Betriebstemperaturbereich: -10 °C bis +50 °C Lagerungstemperaturbereich: -25 °C bis +70 °C rel. Luftfeuchte: max. 75% nicht betauend Umweltklasse gemäß VdS: II Abmessungen (LxBxH): ca. 250 x 105 x 70 mm Gewicht: 1100 g | 1390 | IA |  | Honeywell |  | SEC | Panels-Intrusion | Honeywell MB | IA | IA | PCE | 1 | 1
MBPSU26 |  |  |  | Netz-/Ladeteil 26Ah |  |  | Vollelektronisches spannungs- stabilisiertes und strombegrenzendes Netz-/Ladeteil für Bereitschafts- parallelbetrieb mit Tiefentladungs- schutz, Akkuüberwachung und Batterie- defekt-Erkennung, ausgelegt bis max. 26 Ah Akkukapazität. • BUS-2-Kommunikation zu MB-Secure • Permanente Akku-Überwachung von 2 Akkus • Temperaturgeführte Akku-Ladespannung • Spannungsstabilisiert mit Strombegrenzung • Tiefentladungsschutz • Ladeschaltungsüberwachung • Batteriedefekt-Erkennung • Eingang für Sabotagekontakt • Eingang /SE im BUS-2-Betrieb als digitaler Eingang verwendbar • Bis zu 2A / 3A Dauerstrom (gesamt) • 1 Ausgang zur Zentrale mit 5A • 4 Ausgänge ext. Verbraucher mit 2A / 1A / 1A / 1A • Alle Ausgänge elektronisch abgesichert, mit Taster zum Rücksetzen bei Abschaltung • Diagnose- und Servicefunktionen bei BUS-2 Betrieb • 14 LEDs zur Status- und Störungsanzeige • Akkutypen per DIP-Schalter wählbar 6,5Ah, 12Ah, 17Ah, 18Ah, 26Ah, 38Ah und 65Ah Technische Daten: Betriebsnennspannung: U_b 230 V AC Betriebsspannungsbereich: 230 V AC - 10% bis +15% Frequenz: 47 Hz bis 63 Hz Nennleistung 180 W Leistungsaufnahme: 1,3A / 230 V AC Ausgangsspannungsbereich: 10,5 bis 14,5 V DC Maximaler Dauerstrom: 2 A / 3 A Kurzzeitige Dauerstromentnahme: (max. 5 Min.) 2 A / 3 A Maximaler Ladestrom: 3 A / 2 A Akku für Notstromversorgung: geschlossener Blei-Gel-Akku IEC60896-21 /60896-22 Anzahl anschließbarer Akkus: 2 max. Mögliche Akku-Kombinationen: 6,5Ah/12Ah/17Ah/18Ah/26Ah/38Ah/65Ah Akkuladung: 24h auf 80% Betriebstemperaturbereich: -10 °C bis +50 °C Lagerungstemperaturbereich: -25 °C bis +70 °C rel. Luftfeuchte: max. 75% nicht betauend Umweltklasse gemäß VdS: II Abmessungen (LxBxH): ca. 250 x 105 x 70 mm Gewicht: 1100 g | 642 | IA |  | Honeywell |  | SEC | Panels-Intrusion | Honeywell MB | IA | IA | PCE | 1 | 1
MBPSU52 |  |  |  | Netz-/Ladeteil 52Ah |  |  | Vollelektronisches, spannungs- stabilisiertes und strombegrenzendes Netz-/Ladeteil für Bereitschafts- parallelbetrieb mit Tiefentladungs- schutz, Akkuüberwachung und Batterie- defekt-Erkennung, ausgelegt bis max. 52 Ah Akkukapazität. • BUS-2-Kommunikation zu MB-Secure • Permanente Akku-Überwachung von 2 Akkus • Temperaturgeführte Akku-Ladespannung • Spannungsstabilisiert mit Strombegrenzung • Tiefentladungsschutz • Ladeschaltungsüberwachung • Batteriedefekt-Erkennung • Eingang für Sabotagekontakt • Eingang /SE im BUS-2-Betrieb als digitaler Eingang verwendbar • Bis zu 3A / 4A Dauerstrom (gesamt) • 1 Ausgang zur Zentrale mit 3A • 4 Ausgänge ext. Verbraucher mit 2A / 1A / 1A / 1A • Alle Ausgänge elektronisch abgesichert, mit Taster zum Rücksetzen bei Abschaltung • Diagnose- und Servicefunktionen bei BUS-2 Betrieb • 14 LEDs zur Status- und Störungsanzeige • Akkutypen per DIP-Schalter wählbar 6,5Ah, 12Ah, 17Ah, 18Ah, 26Ah, 38Ah und 65Ah Technische Daten: Betriebsnennspannung: U_b 230 V AC Betriebsspannungsbereich: 230 V AC - 10% bis +15% Frequenz: 47 Hz bis 63 Hz Nennleistung 180 W Leistungsaufnahme: 1,3A / 230 V AC Ausgangsspannungsbereich: 10,5 bis 14,5 V DC Maximaler Dauerstrom: 3 A / 4 A Kurzzeitige Dauerstromentnahme: (max. 5 Min.) 3 A / 4 A Maximaler Ladestrom: 4 A / 3 A Akku für Notstromversorgung: geschlossener Blei-Gel-Akku IEC60896-21 /60896-22 Anzahl anschließbarer Akkus: 2 max. Mögliche Akku-Kombinationen: 6,5Ah/12Ah/17Ah/18Ah/26Ah/38Ah/65Ah Akkuladung: 24h auf 80% Betriebstemperaturbereich: -10 °C bis +50 °C Lagerungstemperaturbereich: -25 °C bis +70 °C rel. Luftfeuchte: max. 75% nicht betauend Umweltklasse gemäß VdS: II Abmessungen (LxBxH): ca. 250 x 105 x 70 mm Gewicht: 1100 g | 868 | IA |  | Honeywell |  | SEC | Panels-Intrusion | Honeywell MB | IA | IA | PCE | 1 | 1
MB-TS001 |  |  |  | MB TouchScreen Bedienteil V2, weiss |  | MB TouchScreen V2, wt | TouchScreen Bedienteil für den Betrieb an den Zentralen-Baureihen MB-Secure und MB-12/24/48/100/256 plus. - Kapazitiver 9" Touchscreen im Tablet Design - BUS-2 Schnittstelle zu MB-Secure und MB-12/24/48/100/256plus - Flaches Kunststoffgehäuse, wahlweise Aufputz- oder Hohlwandmontage - Nur 30 mm bei Aufputz- bzw. 16 mm bei Hohlwandmontage - Leser für IK2/proX1 und IK3/proX2 Datenträger integriert - Leser für mifare / mifare DESFire EV1 und EV2 integriert - LED-Anzeigen (rot, grün, gelb und blau) zur Zustandsanzeige - Dialoggeführte intuitive Benutzer- führung mit Symbolen - Klartextanzeige aller Meldungen - Übersichtliche Anzeige des Anlagenzustandes - Flash-Technologie für Updates - Verschiedene Landessprachen möglich VdS-Anerkennungs-Nr. G121014 VdS2252 Klasse C / Umweltklasse II SES Konformität SES-EMA-RL-T2:2010-08 Betriebsnennspannung U_b 12V DC Betriebsspannungsbereich 10 ... 15V DC Ruhestrom @12 V DC 190mA Ruhestrom @10 V DC 220mA Stromaufnahme bei max. Bildschirm- helligkeit @ 10V DC im Mittel 340 mA - max. 450 mA Integrierter Leser IK2/proX1, IK3/proX2 und mifare DESFire EV1, EV2 Lesedistanz 0 ~ 3cm für proX und mifare Datenträger Frequenzband, Sendeleistung: proX1, proX2 125 kHz <10dBμA/m in 10m Entfernung mifare 13,56 MHz, <0dBμA/m in 10m Entfernung Bildschirmdiagonale (sichtbar) 9" (22,8cm) Bildschirmformat 16 : 9 Umweltklasse gemäß VdS II Umweltklasse gemäß EN 50131-3 Class II Schutzart nach EN 60529 IP30 Betriebstemperatur -5 °C ... +45 °C Lagerungstemperatur -25 °C ... +60 °C Relative Luftfeuchtigkeit 93% nicht betauend Farbe schwarz (ähnlich RAL 9017) Gewicht 850 g Abmessungen (B x H x T) 218 x 162 x 30 mm | 1024 | IA |  | Honeywell |  | SEC | Panels-Intrusion | Honeywell MB | IA | IA | PCE | 1 | 1
MB-TS002 |  |  |  | MB TouchScreen Bedienteil V2, schwarz |  | MB TouchScreen V2, bl | TouchScreen Bedienteil für den Betrieb an den Zentralen-Baureihen MB-Secure und MB-12/24/48/100/256 plus. - Kapazitiver 9" Touchscreen im Tablet Design - BUS-2 Schnittstelle zu MB-Secure und MB-12/24/48/100/256plus - Flaches Kunststoffgehäuse, wahlweise Aufputz- oder Hohlwandmontage - Nur 30 mm bei Aufputz- bzw. 16 mm bei Hohlwandmontage - Leser für IK2/proX1 und IK3/proX2 Datenträger integriert - Leser für mifare / mifare DESFire EV1 und EV2 integriert - LED-Anzeigen (rot, grün, gelb und blau) zur Zustandsanzeige - Dialoggeführte intuitive Benutzer- führung mit Symbolen - Klartextanzeige aller Meldungen - Übersichtliche Anzeige des Anlagenzustandes - Flash-Technologie für Updates - Verschiedene Landessprachen möglich VdS-Anerkennungs-Nr. G121014 VdS2252 Klasse C / Umweltklasse II SES Konformität SES-EMA-RL-T2:2010-08 Betriebsnennspannung U_b 12V DC Betriebsspannungsbereich 10 ... 15V DC Ruhestrom @12 V DC 190mA Ruhestrom @10 V DC 220mA Stromaufnahme bei max. Bildschirm- helligkeit @ 10V DC im Mittel 340 mA - max. 450 mA Integrierter Leser IK2/proX1, IK3/proX2 und mifare DESFire EV1, EV2 Lesedistanz 0 ~ 3cm für proX und mifare Datenträger Frequenzband, Sendeleistung: proX1, proX2 125 kHz <10dBμA/m in 10m Entfernung mifare 13,56 MHz, <0dBμA/m in 10m Entfernung Bildschirmdiagonale (sichtbar) 9" (22,8cm) Bildschirmformat 16 : 9 Umweltklasse gemäß VdS II Umweltklasse gemäß EN 50131-3 Class II Schutzart nach EN 60529 IP30 Betriebstemperatur -5 °C ... +45 °C Lagerungstemperatur -25 °C ... +60 °C Relative Luftfeuchtigkeit 93% nicht betauend Farbe schwarz (ähnlich RAL 9017) Gewicht 850 g Abmessungen (B x H x T) 218 x 162 x 30 mm | 1024 | IA |  | Honeywell |  | SEC | Panels-Intrusion | Honeywell MB | IA | IA | PCE | 1 | 1
MPA2BAT7 | nicht im Katalog |  |  | MPA2 7Ah Lead Acid Battery |  | MPA2 7Ah Lead Acid Battery |  | 83 | IA |  | Honeywell |  | SEC | Panels-Intrusion | Honeywell MB | IA | IA | PCE | 1 | 1
MPA2ENCME |  |  |  | Metallgehäuse + Netzteil für ACS PRO |  | Metal wall enclosure + PSU for ACS PRO | MPA2ENCME MPA2 Gehäuse+NT (EMEA) Metallgehäuse mit Netzteil zum Einbau eines ACS4C3 Metallgehäuse mit 3A-Netzteil, Deckel- und Wandabreißkontakt Platz für 12V / 7 Ah-12Ah Akku (nicht im Lieferumfang) Lieferumfang: Metallgehäuse mit Netzteil, Deckel- und Wandabreißkontakt Platz für 12V / 7 Ah-12Ah Akku (nicht im Lieferumfang) Technische Daten: Betriebsnennspannung 230 V AC Betriebsspannungsbereich 230 V AC -15% +10% Stromaufnahme bei 230 V AC 1,1 A Netzteil max. 3,3A bei 13,8V Akkustellplatz 1 x 018004.10 (12V/6,5 Ah) oder 1 x 018011.10 (12V/12Ah) Umweltklasse gemäß VdS II Schutzklasse IP30 (EN60529) Betriebstemperaturbereich -10 °C bis 45 °C Lagerungstemperaturbereich -40 °C bis 85 °C Gehäuse Stahlblech Gewicht 5,2 kg Abmessung Gehäuse (B x H x T) 360 x 410 x 110 mm Farbe grau, ähnlich RAL 7500 Fabrikat: Honeywell Security | 504 | IA |  | Honeywell |  | SEC | Panels-Intrusion | Honeywell MB | IA | IA | PCE | 1 | 1
MPA2RJ |  |  |  | Konverter RJ45 (M) auf 8-fach-Klemme |  | RJ45 to 8 terminal block convertor | Artikel: MPA2RJ RJ45 to 8 terminal block convertor RJ45 männlich zu 8 fach Schraubklemme Adapter, ohne Schirmung. Nur für Ein-/Ausgänge, nicht geeignet zum Anschluß von Lesern und Modulen an ACS-4 Lieferumfang: RJ45 männlich zu 8 fach Schraubklemme Adapter Fabrikat: Honeywell Security | 54 | IA |  | Honeywell |  | SEC | Panels-Intrusion | Honeywell MB | IA | IA | PCE | 1 | 1
MPA2S5 |  |  |  | S5-Entstör-/Überwachungskabel RJ45 | MPA Tür-Anschlußkabel | S5 - Suppressor/Supervisory RJ45 Door Ki | Artikel: MPA2S5 S5 - Suppressor/Supervisory RJ45 Door Kit Vorkonfektioniertes 1,5m langes Kabel mit RJ-45 Buchse zum Anschluss von Türöffner-Taster, Öffnungskontakt und Türöffner. Enhält passende 2k2 Abschlusswiderstände sowie eine Freilaufdiode für Gleichstromtüröffner. Anschlussbelegung geeignet für RJ-45 Buchse auf ACS-4. Kann mit geeignetem Patchkabel verlängert werden. Fabrikat: Honeywell Security | 129 | IA |  | Honeywell |  | SEC | Controllers-Access | Honeywell NetAXS | IA | IA | PCE | 1 | 1
MPACSENC00RJ |  |  |  | Metallrahmen vorgesehen für | 24 RJ45 Kupplungen | RJ45 empty frame f/ 19-Inch encl. |  | 218 | IA |  | Honeywell |  | SEC | Controllers-Access | Honeywell MB | IA | IA | PCE | 1 | 1
MPACSENCM2U |  |  |  | 19-Zoll-Metallgehäuse + Netzteil | für ACS PRO-Controller | 19-inch enclosure 2U+PSU (ACS PRO / MPA) |  | 946 | IA |  | Honeywell |  | SEC | Controllers-Access | Honeywell NetAXS | IA | IA | PCE | 1 | 1
MPACSENCRJ |  |  |  | Metallrahmen für 24 RJ45 Kupplungen | 12Kupplungen bereits eingebaut |  |  | 627 | IA |  | Honeywell |  | SEC | Controllers-Access | Honeywell MAXPRO Access | IA | IA | PCE | 1 | 1
MPACSENCSR8 |  |  |  | Zwei Gleitschienen | für ACS PRO 19-Zoll-Gehäuse |  |  | 304 | IA |  | Honeywell |  | SEC | Controllers-Access | Honeywell MB | IA | IA | PCE | 1 | 1
MPDIN10 |  |  |  | Set mit 10 Hutschienenadaptern |  | MAXPRO Din Rail bracket (10 Pack) | Artikel: MPDIN10 MAXPRO DIN RAIL BRACKET (10 PACK) Mit den MPDIN-Adapterplatten kann das ACS4C3 auf einer DIN-Schiene montiert werden. Für eine stabile Befestigung auf einer DIN-Schiene sind 2 Stück MPDIN erforderlich. Lieferumfang: DIN-rail adapter VPE 10 Fabrikat: Honeywell Security | 145 | IA |  | Honeywell |  | SEC | Controllers-Access | Honeywell MB | IA | IA | PCE | 1 | 1
MPIEIO84E |  |  |  | IB2 IO-Modul, 8 Eingänge / 4 Ausgänge | Open Collector via RS485 | MAXPRO INT IB2 I/O EXPANDER 8/4 | Lizenz für ACS PRO, um einen OSDP Leser | 192 | IA |  | Honeywell |  | SEC | Controllers-Access | Honeywell MB | IA | IA | PCE | 1 | 1
MPIEOP4 |  |  |  | IB2-Ausgangsmodul - 4 Relais via RS-485 |  | MAXPRO INT IB2 O RELAY EXPANDER 4 |  | 170 | IA |  | Honeywell |  | SEC | Controllers-Access | Honeywell MB | IA | IA | PCE | 1 | 1
MPIPSU35 | neu |  |  | Stromversorgungsmodul mit Akku-Backup | für MPA2ENCME |  |  | 213 | IA |  | Honeywell |  | SEC | Accessories-Access | Honeywell MAXPRO Access | IA | IA | PCE | 1 | 1
PI5500B.63 | neu |  |  | Insertic-55 Multi-ISO RS485 Schwarz, | LEGIC, Mifare DESFire u. BLE Leser |  | EMA/ZK-Leser im Insertic 55mm Schalter- programm Design mit LEGIC / MIFARE DESFire EV1/ EV2/3 Datenträger-Lese- und Bluetooth Low Energy-Technologie, ohne Tastatur Der Insertic Leser eignet sich zur Scharf- und Unscharfschaltung der MB Secure PRO EMA und zur Integration in ACS PRO Zutrittskontrollanlagen. Der Einbauleser “Insertic-55” ist geeignet zum Einbau in 55mm standard Schalterprogrammrahmen. Der Leser entspricht darüber hinaus den neuesten Anforderungen für höchste Sicherheitsansprüche und ist vorbereitet für Mobile Credentials. Leistungsmerkmale: - Innen einsetzbar - Schalterprogramm-Design in schwarz (ähnlich RAL 9005) - MIFARE DESFire EV1/EV2/EV3 und LEGIC umschaltbare Lesetechnologie - Mobile Credential fähig mit BLE/NFC - 3 Status LEDs - integrierter Summer - Sabotageüberwachung - Firmwareupdate möglich (mit Program- mierbox USB und fähig über ACS PRO und MB Secure PRO) - Anschluss über RS-485 (Modulbus) - individuelle Installation in separatem 55mm-Schalterprogrammrahmen Lieferung: PI5500B.63 Insertic-55 schwarz Technische Daten: Betriebsspannung 12 V DC Betriebsspannungsbereich 8 V bis 30 V DC Leistungsaufnahme Maximal 1,9W Schnittstelle RS 485 (Modulbus) Betriebstemperatur -25°C bis +60°C Abmessungen (BxHxT) 70x70x26,1mm Farbe Oberfl. schwarz, ähnlich RAL 9005 | 757 | I3 |  | Honeywell |  | SEC | Accessories-Intrusion | Honeywell MB | I3 | I3 | PCE | 1 | 1
PI5500W.63 | neu |  |  | Insertic-55 Multi-ISO RS485 Weiß, | LEGIC, Mifare DESFire u. BLE Leser |  | EMA/ZK-Leser im Insertic 55mm Schalter- programm Design mit LEGIC / MIFARE DESFire EV1/ EV2/3 Datenträger-Lese- und Bluetooth Low Energy-Technologie, ohne Tastatur. Der Insertic Leser eignet sich zur Scharf- und Unscharfschaltung der MB Secure PRO EMA und zur Integration in ACS PRO Zutrittskontrollanlagen. Der Einbauleser “Insertic-55” ist geeignet zum Einbau in 55mm standard Schalterprogrammrahmen. Der Leser entspricht darüber hinaus den neuesten Anforderungen für höchste Sicherheitsansprüche und ist vorbereitet für Mobile Credentials. Leistungsmerkmale: - Innen einsetzbar - Schalterprogramm-Design in weiß (ähnlich RAL 9003) - MIFARE DESFire EV1/EV2/EV3 und LEGIC umschaltbare Lesetechnologie - Mobile Credential fähig mit BLE/NFC - 3 Status LEDs - integrierter Summer - Sabotageüberwachung - Firmwareupdate möglich (mit Program- mierbox USB und fähig über ACS PRO und MB Secure PRO) - Anschluss über RS-485 (Modulbus) - individuelle Installation in separatem 55mm-Schalterprogrammrahmen Lieferung: PI5500W.63 Insertic-55 weiß Technische Daten: Betriebsspannung 12 V DC Betriebsspannungsbereich 8 V bis 30 V DC Leistungsaufnahme Maximal 1,9W Schnittstelle RS 485 (Modulbus) Betriebstemperatur -25°C bis +60°C Abmessungen (BxHxT) 70x70x26,1mm Farbe Oberfläche Weiß, ähnlich RAL 9003 | 757 | I3 |  | Honeywell |  | SEC | Accessories-Intrusion | Honeywell MB | I3 | I3 | PCE | 1 | 1
PI5512B.63 | neu |  |  | Insertic-55 Multi-ISO RS485 Schwarz, | LEGIC, Mifare DESFire u. BLE Leser Tast |  | EMA/ZK-Leser im Insertic 55mm Schalter- programm Design mit LEGIC / MIFARE DESFire EV1/ EV2/3 Datenträger-Lese- und Bluetooth Low Energy-Technologie, mit Tastatur Der Insertic Leser eignet sich zur Scharf- und Unscharfschaltung der MB Secure PRO EMA und zur Integration in ACS PRO Zutrittskontrollanlagen. Der Einbauleser “Insertic-55” ist geeignet zum Einbau in 55mm standard Schalterprogrammrahmen. Der Leser entspricht darüber hinaus den neuesten Anforderungen für höchste Sicherheitsansprüche und ist vorbereitet für Mobile Credentials. Leistungsmerkmale: - Innen einsetzbar - Schalterprogramm-Design in schwarz (ähnlich RAL 9005) - MIFARE DESFire EV1/EV2/EV3 und LEGIC umschaltbare Lesetechnologie - Mobile Credential fähig mit BLE/NFC - 12 Tasten Tastatur Capacitiv Touch - 3 Status LEDs - integrierter Summer - Sabotageüberwachung - Firmwareupdate möglich (mit Program- mierbox USB und fähig über ACS PRO und MB Secure PRO) - Anschluss über RS-485 (Modulbus) - individuelle Installation in separatem 55mm-Schalterprogrammrahmen - Tastatur mit 12 Tasten (kapazitiv) Lieferung: PI5512B.63 Insertic-55 mit Tastatur schw Technische Daten: Betriebsspannung 12 V DC Betriebsspannungsbereich 8 V bis 30 V DC Leistungsaufnahme Maximal 1,9W Schnittstelle RS 485 (Modulbus) Betriebstemperatur -25°C bis +60°C Abmessungen (BxHxT) 70x70x26,1mm Farbe Oberfl. schwarz, ähnlich RAL 9005 | 797 | I3 |  | Honeywell |  | SEC | MPI | Peripheral | I3 | I3 | PCE | 1 | 1
PI5512W.63 | neu |  |  | Insertic-55 Multi-ISO RS485 Weiß, | LEGIC, Mifare DESFire u. BLE Leser Tast |  | EMA/ZK-Leser im Insertic 55mm Schalter- programm Design mit LEGIC / MIFARE DESFire EV1/ EV2/3 Datenträger-Lese- und Bluetooth Low Energy-Technologie, mit Tastatur Der Insertic Leser eignet sich zur Scharf- und Unscharfschaltung der MB Secure PRO EMA und zur Integration in ACS PRO Zutrittskontrollanlagen. Der Einbauleser “Insertic-55” ist geeignet zum Einbau in 55mm standard Schalterprogrammrahmen. Der Leser entspricht darüber hinaus den neuesten Anforderungen für höchste Sicherheitsansprüche und ist vorbereitet für Mobile Credentials. Leistungsmerkmale: - Innen einsetzbar - Schalterprogramm-Design in weiß (ähnlich RAL 9003) - MIFARE DESFire EV1/EV2/EV3 und LEGIC umschaltbare Lesetechnologie - Mobile Credential fähig mit BLE/NFC - 12 Tasten Tastatur Capacitiv Touch - 3 Status LEDs - integrierter Summer - Sabotageüberwachung - Firmwareupdate möglich (mit Program- mierbox USB und fähig über ACS PRO und MB Secure PRO) - Anschluss über RS-485 (Modulbus) - individuelle Installation in separatem 55mm-Schalterprogrammrahmen - Tastatur mit 12 Tasten (kapazitiv) Lieferung: PI5512W.63 Insertic-55 mit Tastatur weiß Technische Daten: Betriebsspannung 12 V DC Betriebsspannungsbereich 8 V bis 30 V DC Leistungsaufnahme Maximal 1,9W Schnittstelle RS 485 (Modulbus) Betriebstemperatur -25°C bis +60°C Abmessungen (BxHxT) 70x70x26,1mm Farbe Oberfläche Weiß, ähnlich RAL 9003 | 797 | I3 |  | Honeywell |  | SEC | Readers-Access | Service projects | I3 | I3 | PCE | 1 | 1
PI6000W.63 | neu |  |  | Insertic-60 Multi-ISO RS485 Weiß, Feller | LEGIC, Mifare DESFire u. BLE Leser |  | EMA/ZK-Leser im Insertic 60mm Schalter- programm Design mit LEGIC / MIFARE DESFire EV1/ EV2/3 Datenträger-Lese- und Bluetooth Low Energy-Technologie, ohne Tastatur Der Insertic Leser eignet sich zur Scharf- und Unscharfschaltung der MB Secure PRO EMA und zur Integration in ACS PRO Zutrittskontrollanlagen. Der Einbauleser “Insertic-60” ist geeignet zum Einbau in 60mm "Feller" Schalterprogrammrahmen. Der Leser entspricht darüber hinaus den neuesten Anforderungen für höchste Sicherheitsansprüche und ist vorbereitet für Mobile Credentials. Leistungsmerkmale: - Innen einsetzbar - Schalterprogramm-Design in weiß (ähnlich RAL 9003) - MIFARE DESFire EV1/EV2/EV3 und LEGIC umschaltbare Lesetechnologie - Mobile Credential fähig mit BLE/NFC - 3 Status LEDs - integrierter Summer - Sabotageüberwachung - Firmwareupdate möglich (mit Program- mierbox USB und fähig über ACS PRO und MB Secure PRO) - Anschluss über RS-485 (Modulbus) - individuelle Installation in separatem 60mm-Schalterprogrammrahmen Lieferung: PI6000W.63 Insertic-60 weiß Technische Daten: Betriebsspannung 12 V DC Betriebsspannungsbereich 8 V bis 30 V DC Leistungsaufnahme Maximal 1,9W Schnittstelle RS 485 (Modulbus) Betriebstemperatur -25°C bis +60°C Abmessungen (BxHxT) 70x70x26,1mm Farbe Oberfläche Weiß, ähnlich RAL 9003 | 757 | I3 |  | Honeywell |  | SEC | Readers-Access | Service projects | I3 | I3 | PCE | 1 | 1
PI6012W.63 | neu |  |  | Insertic-60 Multi-ISO RS485 Weiß, Feller | LEGIC, Mifare DESFire u. BLE Leser Tast |  | EMA/ZK-Leser im Insertic 60mm Schalter- programm Design mit LEGIC / MIFARE DESFire EV1/ EV2/3 Datenträger-Lese- und Bluetooth Low Energy-Technologie, mit Tastatur Der Insertic Leser eignet sich zur Scharf- und Unscharfschaltung der MB Secure PRO EMA und zur Integration in ACS PRO Zutrittskontrollanlagen. Der Einbauleser “Insertic-60” ist geeignet zum Einbau in 60mm "Feller" Schalterprogrammrahmen. Der Leser entspricht darüber hinaus den neuesten Anforderungen für höchste Sicherheitsansprüche und ist vorbereitet für Mobile Credentials. Leistungsmerkmale: - Innen einsetzbar - Schalterprogramm-Design in weiß (ähnlich RAL 9003) - MIFARE DESFire EV1/EV2/EV3 und LEGIC umschaltbare Lesetechnologie - Mobile Credential fähig mit BLE/NFC - 12 Tasten Tastatur Capacitiv Touch - 3 Status LEDs - integrierter Summer - Sabotageüberwachung - Firmwareupdate möglich (mit Program- mierbox USB und fähig über ACS PRO und MB Secure PRO) - Anschluss über RS-485 (Modulbus) - individuelle Installation in separatem 60mm-Schalterprogrammrahmen - Tastatur mit 12 Tasten (kapazitiv) Lieferung: PI6012W.63 Insertic-60 mit Tastatur weiß Technische Daten: Betriebsspannung 12 V DC Betriebsspannungsbereich 8 V bis 30 V DC Leistungsaufnahme Maximal 1,9W Schnittstelle RS 485 (Modulbus) Betriebstemperatur -25°C bis +60°C Abmessungen (BxHxT) 70x70x26,1mm Farbe Oberfläche Weiß, ähnlich RAL 9003 | 797 | I3 |  | Honeywell |  | SEC | Readers-Access | Service projects | I3 | I3 | PCE | 1 | 1
PIC00B.63 | neu | Q4/2025 | PIMRT00MIL | Insertic Multi-ISO RS485 Schwarz, | LEGIC, Mifare DESFire u. BLE Leser |  | EMA/ZK-Leser im Insertic uP-Design mit LEGIC, MIFARE DESFire EV1/ EV2/ EV3 KartLese- und Bluetooth Low Energy- Technologie. Der Insertic Leser eignet sich zur Scharf- und Unscharfschaltung der EMA und zur Integration in Zutritts- kontrollanlagen. Der Einbauleser “Insertic Classic” ist geeignet zum Einbau in Standard uP-Schalterdosen. Durch die flache Bauweise ragt der Leser nur 11 mm aus der Wand. In Verbindung mit dem dezenten Farbgebung fügt sich der Leser sowohl im industriellen als auch im privaten Umfeld harmonisch ein. Der Leser entspricht darüber hinaus den neuesten Anforderungen für höchste Sicherheitsansprüche und ist forbereitet für Mobile Credentials. Leistungsmerkmale: - Geeignet für Außen- und Inneneinsatz - Flache kompakte Classic Design in schwarz (ähnlich RAL 9005) und Rahmen weißaluminium (ähnlich RAL 9006) - MIFARE DESFire EV1/EV2/EV3, MIFARE Classic und LEGIC umschaltbare Lesetechnologie - Mobile Credential fähig mit BLE/NFC - 3 Status LEDs - integrierter Summer - Sabotageüberwachung - Firmwareupdate möglich (mit Program- mierbox USB und von ACS PRO) - Anschluss über RS-485 (Modulbus) - individuelle Installation für Montage in u.P.-Gehäuse: Passt auf jede Gerätedose in Unterputz oder Hohlwandausführung nach DIN mit Geräteschraubenabstand von 60 mm. - individuelle Installation für Aufputz- montage möglich mit zubehör Lieferung: PIC00B.63 Insertic Classic o.Tast Zubehör: PICSMS aP-Montagerahmen weißalu.RAL 9006 Technische Daten: Betriebsspannung 12 V DC Betriebsspannungsbereich 8 V bis 30 V DC Leistungsaufnahme Maximal 3,5 W Schnittstelle RS 485 (Modulbus) Schutzart IP54 (EN60529) Betriebstemperatur -25°C bis +60°C Abmessungen (BxHxT) 81x81x30 mm uP-montiert (BxHxT) 81x81x11 mm Farbe schwarz, ähnlich RAL 9005, Rahmen weißaluminium ähnlich RAL 9006 | 838 | I3 |  | Honeywell |  | SEC | Readers-Access | Service projects | I3 | I3 | PCE | 1 | 1
PIC00W.63 | neu | Q4/2025 | PIMRT00MIL | Insertic Multi-ISO RS485 Weiß, | LEGIC, Mifare DESFire u. BLE Leser |  | EMA/ZK-Leser im Insertic uP-Design mit LEGIC, MIFARE DESFire EV1/ EV2/ EV3 KartLese- und Bluetooth Low Energy- Technologie. Der Insertic Leser eignet sich zur Scharf- und Unscharfschaltung der EMA und zur Integration in Zutritts- kontrollanlagen. Der Einbauleser “Insertic Classic” ist geeignet zum Einbau in Standard uP-Schalterdosen. Durch die flache Bauweise ragt der Leser nur 11 mm aus der Wand. In Verbindung mit dem dezenten Farbgebung fügt sich der Leser sowohl im industriellen als auch im privaten Umfeld harmonisch ein. Der Leser entspricht darüber hinaus den neuesten Anforderungen für höchste Sicherheitsansprüche und ist forbereitet für Mobile Credentials. Leistungsmerkmale: - Geeignet für Außen- und Inneneinsatz - Flache kompakte Classic Design in weiß (ähnlich RAL 9003) und Rahmen weiß (ähnlich RAL 9003) - MIFARE DESFire EV1/EV2/EV3, MIFARE Classic und LEGIC umschaltbare Lesetechnologie - Mobile Credential fähig mit BLE/NFC - 3 Status LEDs - integrierter Summer - Sabotageüberwachung - Firmwareupdate möglich (mit Program- mierbox USB und von ACS PRO) - Anschluss über RS-485 (Modulbus) - individuelle Installation für Montage in u.P.-Gehäuse: Passt auf jede Gerätedose in Unterputz oder Hohlwandausführung nach DIN mit Geräteschraubenabstand von 60 mm. - individuelle Installation für Aufputz- montage möglich mit zubehör Lieferung: PIC00W.63 Insertic Classic o.Tast Zubehör: PICSMW aP-Montagerahmen weiß (RAL 9003) Technische Daten: Betriebsspannung 12 V DC Betriebsspannungsbereich 8 V bis 30 V DC Leistungsaufnahme Maximal 3,5 W Schnittstelle RS 485 (Modulbus) Schutzart IP54 (EN60529) Betriebstemperatur -25°C bis +60°C Abmessungen (BxHxT) 81x81x30 mm uP-montiert (BxHxT) 81x81x11 mm Farbe weiß, ähnlich RAL 9003, Rahmen weiß ähnlich RAL 9003 | 838 | I3 |  | Honeywell |  | SEC | Readers-Access | Service projects | I3 | I3 | PCE | 1 | 1
PIC12B.63 | neu | Q4/2025 | PIMRT12MIL | Insertic Multi-ISO RS485 Schwarz, | LEGIC, Mifare DESFire u. BLE Leser Tast |  | EMA/ZK-Leser im Insertic uP-Design mit LEGIC, MIFARE DESFire EV1/ EV2/ EV3 KartLese- und Bluetooth Low Energy- Technologie, mit Tastatur Der Insertic Leser eignet sich zur Scharf- und Unscharfschaltung der EMA und zur Integration in Zutritts- kontrollanlagen. Der Einbauleser “Insertic Classic” ist geeignet zum Einbau in Standard uP-Schalterdosen. Durch die flache Bauweise ragt der Leser nur 11 mm aus der Wand. In Verbindung mit dem dezenten Farbgebung fügt sich der Leser sowohl im industriellen als auch im privaten Umfeld harmonisch ein. Der Leser entspricht darüber hinaus den neuesten Anforderungen für höchste Sicherheitsansprüche und ist forbereitet für Mobile Credentials. Leistungsmerkmale: - Geeignet für Außen- und Inneneinsatz - Flache kompakte Classic Design in schwarz (ähnlich RAL 9005) und Rahmen weißaluminium (ähnlich RAL 9006) - MIFARE DESFire EV1/EV2/EV3, MIFARE Classic und LEGIC umschaltbare Lesetechnologie - Mobile Credential fähig mit BLE/NFC - 3 Status LEDs - integrierter Summer - Sabotageüberwachung - Firmwareupdate möglich (mit Program- mierbox USB und von ACS PRO) - Anschluss über RS-485 (Modulbus) - individuelle Installation für Montage in u.P.-Gehäuse: Passt auf jede Gerätedose in Unterputz oder Hohlwandausführung nach DIN mit Geräteschraubenabstand von 60 mm. - individuelle Installation für Aufputz- montage möglich mit zubehör - Tastatur mit 12 Tasten (mechanisch) Lieferung: PIC00B.63 Insertic Classic m.Tast Zubehör: PICSMS aP-Montagerahmen weißalu.RAL 9006 Technische Daten: Betriebsspannung 12 V DC Betriebsspannungsbereich 8 V bis 30 V DC Leistungsaufnahme Maximal 3,5 W Schnittstelle RS 485 (Modulbus) Schutzart IP54 (EN60529) Betriebstemperatur -25°C bis +60°C Abmessungen (BxHxT) 81x81x30 mm uP-montiert (BxHxT) 81x81x11 mm Farbe schwarz, ähnlich RAL 9005, Rahmen weißaluminium ähnlich RAL 9006 | 924 | I3 |  | Honeywell |  | SEC | Readers-Access | Service projects | I3 | I3 | PCE | 1 | 1
PIC12W.63 | neu | Q4/2025 | PIMRT12MIL | Insertic Multi-ISO RS485 Weiß, | LEGIC, Mifare DESFire u. BLE Leser Tast |  | EMA/ZK-Leser im Insertic uP-Design mit LEGIC, MIFARE DESFire EV1/ EV2/ EV3 KartLese- und Bluetooth Low Energy- Technologie, mit Tastatur Der Insertic Leser eignet sich zur Scharf- und Unscharfschaltung der EMA und zur Integration in Zutritts- kontrollanlagen. Der Einbauleser “Insertic Classic” ist geeignet zum Einbau in Standard uP-Schalterdosen. Durch die flache Bauweise ragt der Leser nur 11 mm aus der Wand. In Verbindung mit dem dezenten Farbgebung fügt sich der Leser sowohl im industriellen als auch im privaten Umfeld harmonisch ein. Der Leser entspricht darüber hinaus den neuesten Anforderungen für höchste Sicherheitsansprüche und ist forbereitet für Mobile Credentials. Leistungsmerkmale: - Geeignet für Außen- und Inneneinsatz - Flache kompakte Classic Design in weiß (ähnlich RAL 9003) und Rahmen weiß (ähnlich RAL 9003) - MIFARE DESFire EV1/EV2/EV3, MIFARE Classic und LEGIC umschaltbare Lesetechnologie - Mobile Credential fähig mit BLE/NFC - 3 Status LEDs - integrierter Summer - Sabotageüberwachung - Firmwareupdate möglich (mit Program- mierbox USB und von ACS PRO) - Anschluss über RS-485 (Modulbus) - individuelle Installation für Montage in u.P.-Gehäuse: Passt auf jede Gerätedose in Unterputz oder Hohlwandausführung nach DIN mit Geräteschraubenabstand von 60 mm. - individuelle Installation für Aufputz- montage möglich mit zubehör - Tastatur mit 12 Tasten (mechanisch) Lieferung: PIC12W.63 Insertic Classic m.Tast Zubehör: PICSMW aP-Montagerahmen weiß (RAL 9003) Technische Daten: Betriebsspannung 12 V DC Betriebsspannungsbereich 8 V bis 30 V DC Leistungsaufnahme Maximal 3,5 W Schnittstelle RS 485 (Modulbus) Schutzart IP54 (EN60529) Betriebstemperatur -25°C bis +60°C Abmessungen (BxHxT) 81x81x30 mm uP-montiert (BxHxT) 81x81x11 mm Farbe weiß, ähnlich RAL 9003, Rahmen weiß ähnlich RAL 9003 | 924 | I3 |  | Honeywell |  | SEC | Readers-Access | Service projects | I3 | I3 | PCE | 1 | 1
PICSMG | neu |  |  | Ap Rahmen für Insertic Classic Grau | Ap Rahmen grau (RAL 7035) |  | Montagerahmen a.P für Insertic Classic Leser, grau (ähnlich RAL 7035). Für graue Insertic Classic Leser (PIMRT00MI und PIMRT12MI und ältere graue Insertic Classic Leser) zur Aufputzmontage Die Einbauleser “Insertic Classic" sind geeignet zum Einbau in Standard uP-Schalterdosen. Durch den Insertic Classic Montagerahmen können die Insertic Classic Leser auch ohne uP-Dose individuell montiert werden. Lieferung: PICSMG aP-Montagerahmen grau (RAL 7035) Technische Daten: Material Kunststoff Abmessungen (BxHxT) 81x81x19 mm Farbe lichtgrau, ähnlich RAL 7035 | 49 | I3 |  | Honeywell |  | SEC | Readers-Access | Service projects | I3 | I3 | PCE | 1 | 1
PICSMS | neu |  |  | Ap Rahmen für Insertic Classic Schwarz | Ap Rahmen Silber (RAL9006) |  | Montagerahmen a.P für Insertic Classic Leser, weißaluminium (ähnlich RAL 9006). Für schwarze Insertic Classic Leser (PIC00B.63 und PIC12B.63) zur Aufputzmontage Die Einbauleser “Insertic Classic" sind geeignet zum Einbau in Standard uP-Schalterdosen. Durch den Insertic Classic Montagerahmen können die Insertic Classic Leser auch ohne uP-Dose individuell montiert werden. Lieferung: PICSMS aP-Montagerahmen weißalu.RAL 9006 Technische Daten: Material Kunststoff Abmessungen (BxHxT) 81x81x19 mm Farbe weißaluminium, ähnlich RAL 9006 | 74 | I3 |  | Honeywell |  | SEC | Readers-Access | Service projects | I3 | I3 | PCE | 1 | 1
PICSMW | neu |  |  | Ap Rahmen für Insertic Classic Weiß | Ap Rahmen Weiß (RAL 9003) |  | Montagerahmen a.P für Insertic Classic Leser, weiß (ähnlich RAL 9003). Für weiße Insertic Classic Leser (PIC00W.63 und PIC12W.63) zur Aufputzmontage Die Einbauleser “Insertic Classic" sind geeignet zum Einbau in Standard uP-Schalterdosen. Durch den Insertic Classic Montagerahmen können die Insertic Classic Leser auch ohne uP-Dose individuell montiert werden. Lieferung: PICSMW aP-Montagerahmen weiß (RAL 9003) Technische Daten: Material Kunststoff Abmessungen (BxHxT) 81x81x19 mm Farbe weiß, ähnlich RAL 9003 | 49 | I3 |  | Honeywell |  | SEC | Readers-Access | Service projects | I3 | I3 | PCE | 1 | 1
PIMRT00MI |  |  |  | Insertic Classic Leser, o.T. MIFARE | grau |  | MA/ZK-Leser im Insertic uP-Design mit MIFARE DESFire EV1/ EV2/ EV3 KartLese- Technologie, ohne Tastatur Der Insertic Leser eignet sich zur Scharf- und Unscharfschaltung der EMA und zur Integration in Zutritts- kontrollanlagen. Der Einbauleser “Insertic Classic” ist geeignet zum Einbau in Standard uP-Schalterdosen. Durch die flache Bauweise ragt der Leser nur 11 mm aus der Wand. In Verbindung mit dem dezenten Farbgebung fügt sich der Leser sowohl im industriellen als auch im privaten Umfeld harmonisch ein. Leistungsmerkmale: - Geeignet für Außen- und Inneneinsatz - Flache kompakte Classic Design in grau (ähnlich RAL 7035) - MIFARE DESFire EV1/EV2/EV3 und MIFARE Classic Lesetechnologie - 3 Status LEDs - integrierter Summer - Sabotageüberwachung - Firmwareupdate möglich (mit Program- mierbox USB) - Anschluss über RS-485 (Modulbus) - individuelle Installation für Montage in u.P.-Gehäuse: Passt auf jede Gerätedose in Unterputz oder Hohlwandausführung nach DIN mit Geräteschraubenabstand von 60 mm. - individuelle Installation für Aufputz- montage möglich mit zubehör Lieferung: PIMRT00MI Insertic Classic MIFARE o.Tast Zubehör: PICSMG aP-Montagerahmen grau (RAL 7035) Technische Daten: Betriebsspannung 12 V DC Betriebsspannungsbereich 8 V bis 30 V DC Leistungsaufnahme Maximal 3,5 W Schnittstelle RS 485 (Modulbus) Schutzart IP54 (EN60529) Betriebstemperatur -25°C bis +60°C Abmessungen (BxHxT) 81x81x30 mm uP-montiert (BxHxT) 81x81x11 mm Farbe lichtgrau, ähnlich RAL 7035 | 710 | I3 |  | Honeywell |  | SEC | Readers-Access | Service projects | I3 | I3 | PCE | 1 | 1
PIMRT00MIL | abgekündigt, n. im Katalog | Q3/2026 | PIC00W.63, PIC00B.63 | Insertic Classic Leser, o.T. MIFARE | grau |  |  | 857 | I3 |  | Honeywell |  | SEC | Readers-Access | Service projects | I3 | I3 | PCE | 1 | 1
PIMRT12MI |  |  |  | Insertic Classic Leser, 12.T. MIFARE | grau |  | EMA/ZK-Leser im Insertic uP-Design mit MIFARE DESFire EV1/ EV2/ EV3 KartLese- Technologie, mit Tastatur Der Insertic Leser eignet sich zur Scharf- und Unscharfschaltung der EMA und zur Integration in Zutritts- kontrollanlagen. Der Einbauleser “Insertic Classic” ist geeignet zum Einbau in Standard uP-Schalterdosen. Durch die flache Bauweise ragt der Leser nur 11 mm aus der Wand. In Verbindung mit dem dezenten Farbgebung fügt sich der Leser sowohl im industriellen als auch im privaten Umfeld harmonisch ein. Leistungsmerkmale: - Geeignet für Außen- und Inneneinsatz - Flache kompakte Classic Design in grau (ähnlich RAL 7035) - MIFARE DESFire EV1/EV2/EV3 und MIFARE Classic Lesetechnologie - 3 Status LEDs - integrierter Summer - Sabotageüberwachung - Firmwareupdate möglich (mit Program- mierbox USB) - Anschluss über RS-485 (Modulbus) - individuelle Installation für Montage in u.P.-Gehäuse: Passt auf jede Gerätedose in Unterputz oder Hohlwandausführung nach DIN mit Geräteschraubenabstand von 60 mm. - individuelle Installation für Aufputz- montage möglich mit zubehör - Tastatur mit 12 Tasten (mechanisch) Lieferung: PIMRT12MI Insertic Classic MIFARE m.Tast Zubehör: PICSMG aP-Montagerahmen grau (RAL 7035) Technische Daten: Betriebsspannung 12 V DC Betriebsspannungsbereich 8 V bis 30 V DC Leistungsaufnahme Maximal 3,5 W Schnittstelle RS 485 (Modulbus) Schutzart IP54 (EN60529) Betriebstemperatur -25°C bis +60°C Abmessungen (BxHxT) 81x81x30 mm uP-montiert (BxHxT) 81x81x11 mm Farbe lichtgrau, ähnlich RAL 7035 | 771 | I3 |  | Honeywell |  | SEC | Readers-Access | Service projects | I3 | I3 | PCE | 1 | 1
PIMRT12MIL | abgekündigt, n. im Katalog | Q3/2026 | PIC12W.63, PIC12B.63 | Insertic Classic Leser, 12.T. MIFARE | grau |  |  | 897 | I3 |  | Honeywell |  | SEC | Readers | Smart-Multi-Tech | I3 | I3 | PCE | 1 | 1
PIT00B.63 | neu | Q4/2025 | PITMRT00MI | Insertic Touch Multi-ISO RS485 Schwarz | LEGIC, Mifare DESFire u. BLE Leser |  | EMA/ZK-Leser im Insertic uP-Design mit LEGIC, MIFARE DESFire EV1/ EV2/ EV3 KartLese- und Bluetooth Low Energy- Technologie, ohne Tastatur Der Insertic Leser eignet sich zur Scharf- und Unscharfschaltung der EMA und zur Integration in Zutritts- kontrollanlagen. Der Einbauleser “Insertic Touch” ist geeignet zum Einbau in Standard uP-Schalterdosen. Durch die flache Bauweise ragt der Leser nur 21 mm aus der Wand. In Verbindung mit dem edlen Glasdesign fügt sich der Leser sowohl im industriellen als auch im privaten Umfeld harmonisch ein. Der Leser entspricht darüber hinaus den neuesten Anforderungen für höchste Sicherheitsansprüche und ist forbereitet für Mobile Credentials. Leistungsmerkmale: - Geeignet für Außen- und Inneneinsatz - Glasdesign als Designelement in schwarz - MIFARE DESFire EV1/EV2/EV3, MIFARE Classic und LEGIC umschaltbare Lesetechnologie - Mobile Credential fähig mit BLE/NFC - 3 Status LEDs - integrierter Summer - Sabotageüberwachung - Firmwareupdate möglich (mit Program- mierbox USB und von ACS PRO) - Anschluss über RS-485 (Modulbus) - individuelle Installation für Montage in u.P.-Gehäuse: Passt auf jede Gerätedose in Unterputz oder Hohlwandausführung nach DIN mit Geräteschraubenabstand von 60 mm. - individuelle Installation für Aufputz- montage möglich mit zubehör Lieferung: PIT00B.63 Insertic Touch LEGIC/MIFARE und BLE Leser Zubehör: 027920 aP-Montagerahmen weißalu.RAL 9006 Technische Daten: Betriebsspannung 12 V DC Betriebsspannungsbereich 8 V bis 30 V DC Leistungsaufnahme Maximal 3,9 W Schnittstelle RS 485 (Modulbus) Schutzart IP54 (EN60529) Betriebstemperatur -25°C bis +60°C Abmessungen (BxHxT) 101x88x35 mm uP-montiert (BxHxT) 101x88x21 mm Farbe tiefschwarz, ähnlich RAL 9005, weißaluminium ähnlich RAL 9006 | 764 | I3 |  | Honeywell |  | SEC | Standard Sensors | Edge Device | I3 | I3 | PCE | 1 | 1
PIT12B.63 | neu | Q4/2025 | PITMRT12MI | Insertic Touch Multi-ISO RS485 Schwarz | LEGIC, Mifare DESFire u. BLE Leser Tast |  | EMA/ZK-Leser im Insertic uP-Design mit LEGIC, MIFARE DESFire EV1/ EV2/ EV3 KartLese- und Bluetooth Low Energy- Technologie, mit Tastatur Der Insertic Leser eignet sich zur Scharf- und Unscharfschaltung der EMA und zur Integration in Zutritts- kontrollanlagen. Der Einbauleser “Insertic Touch” ist geeignet zum Einbau in Standard uP-Schalterdosen. Durch die flache Bauweise ragt der Leser nur 21 mm aus der Wand. In Verbindung mit dem edlen Glasdesign fügt sich der Leser sowohl im industriellen als auch im privaten Umfeld harmonisch ein. Der Leser entspricht darüber hinaus den neuesten Anforderungen für höchste Sicherheitsansprüche und ist forbereitet für Mobile Credentials. Leistungsmerkmale: - Geeignet für Außen- und Inneneinsatz - Glasdesign als Designelement in schwarz - MIFARE DESFire EV1/EV2/EV3, MIFARE Classic und LEGIC umschaltbare Lesetechnologie - Mobile Credential fähig mit BLE/NFC - 3 Status LEDs - integrierter Summer - Sabotageüberwachung - Firmwareupdate möglich (mit Program- mierbox USB und von ACS PRO) - Anschluss über RS-485 (Modulbus) - individuelle Installation für Montage in u.P.-Gehäuse: Passt auf jede Gerätedose in Unterputz oder Hohlwandausführung nach DIN mit Geräteschraubenabstand von 60 mm. - individuelle Installation für Aufputz- montage möglich mit zubehör - Tastatur mit 12 Tasten (kapazitiv) Lieferung: PIT00B.63 Insertic Touch LEGIC/MIFARE und BLE Leser Zubehör: 027920 aP-Montagerahmen weißalu.RAL 9006 Technische Daten: Betriebsspannung 12 V DC Betriebsspannungsbereich 8 V bis 30 V DC Leistungsaufnahme Maximal 3,9 W Schnittstelle RS 485 (Modulbus) Schutzart IP54 (EN60529) Betriebstemperatur -25°C bis +60°C Abmessungen (BxHxT) 101x88x35 mm uP-montiert (BxHxT) 101x88x21 mm Farbe tiefschwarz, ähnlich RAL 9005, weißaluminium ähnlich RAL 9006 | 850 | I3 |  | Honeywell |  | SEC | Readers | Smart-Multi-Tech | I3 | I3 | PCE | 1 | 1
PITZ00B.63 | neu | Q4/2026 |  | Insertic T. Zarge Multi-ISO RS485, schw. | LEGIC, Mifare DESFire u. BLE Leser |  | EMA/ZK-Leser im Insertic Zarge Design mit LEGIC, MIFARE DESFire EV1/ EV2/ EV3 KartLese- und Bluetooth Low Energy- Technologie. Der Insertic Leser eignet sich zur Scharf- und Unscharfschaltung der EMA und zur Integration in Zutritts- kontrollanlagen. Der Einbauleser “Insertic Touch Zarge” ist geeignet zum Aufputzmontage auf Zargen und Metallhintergrund. Durch die flache Bauweise ragt der Leser nur 17 mm aus der Wand und fügt sich der Leser sowohl im industriellen als auch im privaten Umfeld harmonisch ein. Der Leser entspricht darüber hinaus den neuesten Anforderungen für höchste Sicherheitsansprüche und ist forbereitet für Mobile Credentials. Leistungsmerkmale: - Geeignet für Außen- und Inneneinsatz - Flache kompakte Classic Design in schwarz (ähnlich RAL 9005) und weißaluminium (ähnlich RAL 9006) - MIFARE DESFire EV1/EV2/EV3, MIFARE Classic und LEGIC umschaltbare Lesetechnologie - Mobile Credential fähig mit BLE/NFC - 3 Status LEDs - integrierter Summer - Sabotageüberwachung - Firmwareupdate möglich (mit Program- mierbox USB und von ACS PRO) - Anschluss über RS-485 (Modulbus) - individuelle Installation für Montage a.P-Montage auf Zargen und Metall- hintergrund. - Anschluss mit 6 meter Kabel vergossen Lieferung: PITZ00B.63 Insertic Touch Zarge o. Tast Technische Daten: Betriebsspannung 12 V DC Betriebsspannungsbereich 8 V bis 30 V DC Leistungsaufnahme Maximal 3,6 W Schnittstelle RS 485 (Modulbus) Schutzart IP68 (EN60529) Betriebstemperatur -25°C bis +60°C Abmessungen (BxHxT) 33x131x17 mm Farbe schwarz, ähnlich RAL 9005, weißaluminium ähnlich RAL 9006 | 863 | I3 |  | Honeywell |  | SEC | Standard Sensors | Edge Device | I3 | I3 | PCE | 1 | 1
PITZ12B.63 | neu | Q4/2026 |  | Insertic T. Zarge Multi-ISO RS485, schw. | LEGIC, Mifare DESFire u. BLE Leser Tast |  | EMA/ZK-Leser im Insertic Zarge Design mit LEGIC, MIFARE DESFire EV1/ EV2/ EV3 KartLese- und Bluetooth Low Energy- Technologie, mit Tastatur Der Insertic Leser eignet sich zur Scharf- und Unscharfschaltung der EMA und zur Integration in Zutritts- kontrollanlagen. Der Leser “Insertic Touch Zarge” ist geeignet zum Einbau in Standard uP-Schalterdosen. Durch die flache Bauweise ragt der Leser nur 11 mm aus der Wand. In Verbindung mit dem dezenten Farbgebung fügt sich der Leser sowohl im industriellen als auch im privaten Umfeld harmonisch ein. Der Leser entspricht darüber hinaus den neuesten Anforderungen für höchste Sicherheitsansprüche und ist forbereitet für Mobile Credentials. Leistungsmerkmale: - Geeignet für Außen- und Inneneinsatz - Flache kompakte Classic Design in schwarz (ähnlich RAL 9005) und Rahmen weißaluminium (ähnlich RAL 9006) - MIFARE DESFire EV1/EV2/EV3, MIFARE Classic und LEGIC umschaltbare Lesetechnologie - Mobile Credential fähig mit BLE/NFC - 3 Status LEDs - integrierter Summer - Sabotageüberwachung - Firmwareupdate möglich (mit Program- mierbox USB und von ACS PRO) - Anschluss über RS-485 (Modulbus) - individuelle Installation für Montage a.P-Montage auf Zargen und Metall- hintergrund. - Anschluss mit 6 meter Kabel vergossen - Tastatur mit 12 Tasten (mechanisch) Lieferung: PITZ12B.63 Insertic Touch Zarge m. Tast Technische Daten: Betriebsspannung 12 V DC Betriebsspannungsbereich 8 V bis 30 V DC Leistungsaufnahme Maximal 3,6 W Schnittstelle RS 485 (Modulbus) Schutzart IP68 (EN60529) Betriebstemperatur -25°C bis +60°C Abmessungen (BxHxT) 33x131x17 mm Farbe schwarz, ähnlich RAL 9005, weißaluminium ähnlich RAL 9006 | 952 | I3 |  | Honeywell |  | SEC | Readers-Access | Service projects | I3 | I3 | PCE | 1 | 1
PST00BA.63 | neu | Q1/2026 | PSMLRT00RSVOG5 | Siedle Touch Multi-ISO, o.T., Antrazit | LEGIC, Mifare DESFire u. BLE Leser |  | Siedle Touch LEGIC/MIFARE u. BLE Leser schwarze Oberfläche mit antrazit Rahmen Design. EMA/ZK-Leser im Siedle Vario Design mit LEGIC, MIFARE DESFire EV1/ EV2/ EV3 KartLese- und Bluetooth Low Energy- Technologie, ohne Tastatur Der Siedle Touch Leser eignet sich zur Scharf- und Unscharfschaltung der EMA und zur Integration in Zutritts- kontrollanlagen. Der Einbauleser “Siedle Touch” ist geeignet zum Einbau in einem freien Siedle Vario Modulplatz. In Verbindung mit dem edlen Glasdesign fügt sich der Leser sowohl im industriellen als auch im privaten Umfeld harmonisch ein. Der Leser entspricht darüber hinaus den neuesten Anforderungen für höchste Sicherheitsansprüche und ist forbereitet für Mobile Credentials. Leistungsmerkmale: - Geeignet für Außen- und Inneneinsatz - Glasdesign als Designelement in schwarz - MIFARE DESFire EV1/EV2/EV3, MIFARE Classic und LEGIC umschaltbare Lesetechnologie - Mobile Credential fähig mit BLE/NFC - 3 Status LEDs - integrierter Summer - Sabotageüberwachung - Firmwareupdate möglich (mit Program- mierbox USB und von ACS PRO) - Anschluss über RS-485 (Modulbus) - individuelle Montage in einem freien Siedle Vario Modulplatz Lieferung: PST00BA.63 Insertic Touch LEGIC/MIFARE und BLE Leser Technische Daten: Betriebsspannung 12 V DC Betriebsspannungsbereich 8 V bis 30 V DC Leistungsaufnahme Maximal 3,5 W Schnittstelle RS 485 (Modulbus) Schutzart siehe Siedle Angaben Betriebstemperatur -25°C bis +60°C Abmessungen (BxHxT) 99x99x32 mm Farbe tiefschwarz, ähnlich RAL 9003, Rahmen ähnlich Siedle antrazit | 982 | I3 |  | Honeywell |  | SEC | Readers-Access | Service projects | I3 | I3 | PCE | 1 | 1
PST00BM.63 | neu | Q1/2026 | PSMLRT00RSVOG5 | Siedle Touch Multi-ISO, o.T., grau | LEGIC, Mifare DESFire u. BLE Leser |  | Siedle Touch LEGIC/MIFARE u. BLE Leser schwarze Oberfläche mit grau-glimmer Rahmen Design. EMA/ZK-Leser im Siedle Vario Design mit LEGIC, MIFARE DESFire EV1/ EV2/ EV3 KartLese- und Bluetooth Low Energy- Technologie, ohne Tastatur Der Siedle Touch Leser eignet sich zur Scharf- und Unscharfschaltung der EMA und zur Integration in Zutritts- kontrollanlagen. Der Einbauleser “Siedle Touch” ist geeignet zum Einbau in einem freien Siedle Vario Modulplatz. In Verbindung mit dem edlen Glasdesign fügt sich der Leser sowohl im industriellen als auch im privaten Umfeld harmonisch ein. Der Leser entspricht darüber hinaus den neuesten Anforderungen für höchste Sicherheitsansprüche und ist forbereitet für Mobile Credentials. Leistungsmerkmale: - Geeignet für Außen- und Inneneinsatz - Glasdesign als Designelement in schwarz - MIFARE DESFire EV1/EV2/EV3, MIFARE Classic und LEGIC umschaltbare Lesetechnologie - Mobile Credential fähig mit BLE/NFC - 3 Status LEDs - integrierter Summer - Sabotageüberwachung - Firmwareupdate möglich (mit Program- mierbox USB und von ACS PRO) - Anschluss über RS-485 (Modulbus) - individuelle Montage in einem freien Siedle Vario Modulplatz Lieferung: PST00BM.63 Insertic Touch LEGIC/MIFARE und BLE Leser Technische Daten: Betriebsspannung 12 V DC Betriebsspannungsbereich 8 V bis 30 V DC Leistungsaufnahme Maximal 3,5 W Schnittstelle RS 485 (Modulbus) Schutzart siehe Siedle Angaben Betriebstemperatur -25°C bis +60°C Abmessungen (BxHxT) 99x99x32 mm Farbe tiefschwarz, ähnlich RAL 9005, Rahmen ähnlich Siedle grau glimmer | 982 | I3 |  | Honeywell |  | SEC | Readers-Access | Service projects | I3 | I3 | PCE | 1 | 1
PST00WS.63 | neu | Q1/2026 | PSMLRT00RSVOS5 | Siedle Touch Multi-ISO, o.T., weiß | LEGIC, Mifare DESFire u. BLE Leser |  | Siedle Touch LEGIC/MIFARE u. BLE Leser weiße Oberfläche mit weißaluminium Rahmen Design. EMA/ZK-Leser im Siedle Vario Design mit LEGIC, MIFARE DESFire EV1/ EV2/ EV3 KartLese- und Bluetooth Low Energy- Technologie, ohne Tastatur Der Siedle Touch Leser eignet sich zur Scharf- und Unscharfschaltung der EMA und zur Integration in Zutritts- kontrollanlagen. Der Einbauleser “Siedle Touch” ist geeignet zum Einbau in einem freien Siedle Vario Modulplatz. In Verbindung mit dem edlen Glasdesign fügt sich der Leser sowohl im industriellen als auch im privaten Umfeld harmonisch ein. Der Leser entspricht darüber hinaus den neuesten Anforderungen für höchste Sicherheitsansprüche und ist forbereitet für Mobile Credentials. Leistungsmerkmale: - Geeignet für Außen- und Inneneinsatz - Glasdesign als Designelement in weiß - MIFARE DESFire EV1/EV2/EV3, MIFARE Classic und LEGIC umschaltbare Lesetechnologie - Mobile Credential fähig mit BLE/NFC - 3 Status LEDs - integrierter Summer - Sabotageüberwachung - Firmwareupdate möglich (mit Program- mierbox USB und von ACS PRO) - Anschluss über RS-485 (Modulbus) - individuelle Montage in einem freien Siedle Vario Modulplatz Lieferung: PST00WS.63 Insertic Touch LEGIC/MIFARE und BLE Leser Technische Daten: Betriebsspannung 12 V DC Betriebsspannungsbereich 8 V bis 30 V DC Leistungsaufnahme Maximal 3,5 W Schnittstelle RS 485 (Modulbus) Schutzart siehe Siedle Angaben Betriebstemperatur -25°C bis +60°C Abmessungen (BxHxT) 99x99x32 mm Farbe weiß, ähnlich RAL 9003, Rahmen ähnlich Siedle weißaluminium | 982 | I3 |  | Honeywell |  | SEC | Readers-Access | Service projects | I3 | I3 | PCE | 1 | 1
PST00WW.63 | neu | Q1/2026 | PSMLRT00RSVOW5 | Siedle Touch Multi-ISO, o.T., alu.-weiß | LEGIC, Mifare DESFire u. BLE Leser |  | Siedle Touch LEGIC/MIFARE u. BLE Leser weiße Oberfläche mit weißem Rahmen Design. EMA/ZK-Leser im Siedle Vario Design mit LEGIC, MIFARE DESFire EV1/ EV2/ EV3 KartLese- und Bluetooth Low Energy- Technologie, ohne Tastatur Der Siedle Touch Leser eignet sich zur Scharf- und Unscharfschaltung der EMA und zur Integration in Zutritts- kontrollanlagen. Der Einbauleser “Siedle Touch” ist geeignet zum Einbau in einem freien Siedle Vario Modulplatz. In Verbindung mit dem edlen Glasdesign fügt sich der Leser sowohl im industriellen als auch im privaten Umfeld harmonisch ein. Der Leser entspricht darüber hinaus den neuesten Anforderungen für höchste Sicherheitsansprüche und ist forbereitet für Mobile Credentials. Leistungsmerkmale: - Geeignet für Außen- und Inneneinsatz - Glasdesign als Designelement in weiß - MIFARE DESFire EV1/EV2/EV3, MIFARE Classic und LEGIC umschaltbare Lesetechnologie - Mobile Credential fähig mit BLE/NFC - 3 Status LEDs - integrierter Summer - Sabotageüberwachung - Firmwareupdate möglich (mit Program- mierbox USB und von ACS PRO) - Anschluss über RS-485 (Modulbus) - individuelle Montage in einem freien Siedle Vario Modulplatz Lieferung: PST00WW.63 Insertic Touch LEGIC/MIFARE und BLE Leser Technische Daten: Betriebsspannung 12 V DC Betriebsspannungsbereich 8 V bis 30 V DC Leistungsaufnahme Maximal 3,5 W Schnittstelle RS 485 (Modulbus) Schutzart siehe Siedle Angaben Betriebstemperatur -25°C bis +60°C Abmessungen (BxHxT) 99x99x32 mm | 982 | I3 |  | Honeywell |  | SEC | Readers-Access | Service projects | I3 | I3 | PCE | 1 | 1
PST12BA.63 | neu | Q1/2026 | PSMLRT12RSVOG5 | Siedle Touch Multi-ISO, 12.T., Antrazit | LEGIC, Mifare DESFire u. BLE Leser Tast |  | Siedle Touch LEGIC/MIFARE u. BLE Leser schwarze Oberfläche mit antrazit Rahmen Design mit Tastatur. EMA/ZK-Leser im Siedle Vario Design mit LEGIC, MIFARE DESFire EV1/ EV2/ EV3 KartLese- und Bluetooth Low Energy- Technologie, mit Tastatur Der Siedle Touch Leser eignet sich zur Scharf- und Unscharfschaltung der EMA und zur Integration in Zutritts- kontrollanlagen. Der Einbauleser “Siedle Touch” ist geeignet zum Einbau in einem freien Siedle Vario Modulplatz. In Verbindung mit dem edlen Glasdesign fügt sich der Leser sowohl im industriellen als auch im privaten Umfeld harmonisch ein. Der Leser entspricht darüber hinaus den neuesten Anforderungen für höchste Sicherheitsansprüche und ist forbereitet für Mobile Credentials. Leistungsmerkmale: - Geeignet für Außen- und Inneneinsatz - Glasdesign als Designelement in schwarz - MIFARE DESFire EV1/EV2/EV3, MIFARE Classic und LEGIC umschaltbare Lesetechnologie - Mobile Credential fähig mit BLE/NFC - 3 Status LEDs - integrierter Summer - Sabotageüberwachung - Firmwareupdate möglich (mit Program- mierbox USB und von ACS PRO) - Anschluss über RS-485 (Modulbus) - individuelle Montage in einem freien Siedle Vario Modulplatz - Tastatur mit 12 Tasten (kapazitiv) Lieferung: PST12BA.63 Insertic Touch LEGIC/MIFARE und BLE Leser mit Tastatur Technische Daten: Betriebsspannung 12 V DC Betriebsspannungsbereich 8 V bis 30 V DC Leistungsaufnahme Maximal 3,5 W Schnittstelle RS 485 (Modulbus) Schutzart siehe Siedle Angaben Betriebstemperatur -25°C bis +60°C Abmessungen (BxHxT) 99x99x32 mm Farbe tiefschwarz, ähnlich RAL 9005, Rahmen ähnlich Siedle antrazit | 1072 | I3 |  | Honeywell |  | SEC | Readers-Access | Service projects | I3 | I3 | PCE | 1 | 1
PST12BM.63 | neu | Q1/2026 | PSMLRT12RSVOG5 | Siedle Touch Multi-ISO, 12.T., grau | LEGIC, Mifare DESFire u. BLE Leser Tast |  | Siedle Touch LEGIC/MIFARE u. BLE Leser schwarze Oberfläche mit grau-glimmer Rahmen Design mit Tastatur. EMA/ZK-Leser im Siedle Vario Design mit LEGIC, MIFARE DESFire EV1/ EV2/ EV3 KartLese- und Bluetooth Low Energy- Technologie, mit Tastatur Der Siedle Touch Leser eignet sich zur Scharf- und Unscharfschaltung der EMA und zur Integration in Zutritts- kontrollanlagen. Der Einbauleser “Siedle Touch” ist geeignet zum Einbau in einem freien Siedle Vario Modulplatz. In Verbindung mit dem edlen Glasdesign fügt sich der Leser sowohl im industriellen als auch im privaten Umfeld harmonisch ein. Der Leser entspricht darüber hinaus den neuesten Anforderungen für höchste Sicherheitsansprüche und ist forbereitet für Mobile Credentials. Leistungsmerkmale: - Geeignet für Außen- und Inneneinsatz - Glasdesign als Designelement in schwarz - MIFARE DESFire EV1/EV2/EV3, MIFARE Classic und LEGIC umschaltbare Lesetechnologie - Mobile Credential fähig mit BLE/NFC - 3 Status LEDs - integrierter Summer - Sabotageüberwachung - Firmwareupdate möglich (mit Program- mierbox USB und von ACS PRO) - Anschluss über RS-485 (Modulbus) - individuelle Montage in einem freien Siedle Vario Modulplatz - Tastatur mit 12 Tasten (kapazitiv) Lieferung: PST12BM.63 Insertic Touch LEGIC/MIFARE und BLE Leser mit Tastatur Technische Daten: Betriebsspannung 12 V DC Betriebsspannungsbereich 8 V bis 30 V DC Leistungsaufnahme Maximal 3,5 W Schnittstelle RS 485 (Modulbus) Schutzart siehe Siedle Angaben Betriebstemperatur -25°C bis +60°C Abmessungen (BxHxT) 99x99x32 mm Farbe tiefschwarz, ähnlich RAL 9005, Rahmen ähnlich Siedle grau glimmer | 1072 | I3 |  | Honeywell |  | SEC | Readers-Access | Service projects | I3 | I3 | PCE | 1 | 1
PST12WS.63 | neu | Q1/2026 | PSMLRT12RSVOS5 | Siedle Touch Multi-ISO, 12.T., weiß | LEGIC, Mifare DESFire u. BLE Leser Tast |  | Siedle Touch LEGIC/MIFARE u. BLE Leser weiße Oberfläche mit weißaluminium Rahmen Design mit Tastatur. EMA/ZK-Leser im Siedle Vario Design mit LEGIC, MIFARE DESFire EV1/ EV2/ EV3 KartLese- und Bluetooth Low Energy- Technologie, mit Tastatur Der Siedle Touch Leser eignet sich zur Scharf- und Unscharfschaltung der EMA und zur Integration in Zutritts- kontrollanlagen. Der Einbauleser “Siedle Touch” ist geeignet zum Einbau in einem freien Siedle Vario Modulplatz. In Verbindung mit dem edlen Glasdesign fügt sich der Leser sowohl im industriellen als auch im privaten Umfeld harmonisch ein. Der Leser entspricht darüber hinaus den neuesten Anforderungen für höchste Sicherheitsansprüche und ist forbereitet für Mobile Credentials. Leistungsmerkmale: - Geeignet für Außen- und Inneneinsatz - Glasdesign als Designelement in weiß - MIFARE DESFire EV1/EV2/EV3, MIFARE Classic und LEGIC umschaltbare Lesetechnologie - Mobile Credential fähig mit BLE/NFC - 3 Status LEDs - integrierter Summer - Sabotageüberwachung - Firmwareupdate möglich (mit Program- mierbox USB und von ACS PRO) - Anschluss über RS-485 (Modulbus) - individuelle Montage in einem freien Siedle Vario Modulplatz - Tastatur mit 12 Tasten (kapazitiv) Lieferung: PST12WS.63 Insertic Touch LEGIC/MIFARE und BLE Leser mit Tastatur Technische Daten: Betriebsspannung 12 V DC Betriebsspannungsbereich 8 V bis 30 V DC Leistungsaufnahme Maximal 3,5 W Schnittstelle RS 485 (Modulbus) Schutzart siehe Siedle Angaben Betriebstemperatur -25°C bis +60°C Abmessungen (BxHxT) 99x99x32 mm Farbe weiß, ähnlich RAL 9003, Rahmen ähnlich Siedle weißaluminium | 1072 | I3 |  | Honeywell |  | SEC | Readers-Access | Service projects | I3 | I3 | PCE | 1 | 1
PST12WW.63 | neu | Q1/2026 | PSMLRT12RSVOW5 | Siedle Touch Multi-ISO, 12.T., alu.-weiß | LEGIC, Mifare DESFire u. BLE Leser Tast |  | Siedle Touch LEGIC/MIFARE u. BLE Leser weiße Oberfläche mit weißem Rahmen Design mit Tastatur. EMA/ZK-Leser im Siedle Vario Design mit LEGIC, MIFARE DESFire EV1/ EV2/ EV3 KartLese- und Bluetooth Low Energy- Technologie, mit Tastatur Der Siedle Touch Leser eignet sich zur Scharf- und Unscharfschaltung der EMA und zur Integration in Zutritts- kontrollanlagen. Der Einbauleser “Siedle Touch” ist geeignet zum Einbau in einem freien Siedle Vario Modulplatz. In Verbindung mit dem edlen Glasdesign fügt sich der Leser sowohl im industriellen als auch im privaten Umfeld harmonisch ein. Der Leser entspricht darüber hinaus den neuesten Anforderungen für höchste Sicherheitsansprüche und ist forbereitet für Mobile Credentials. Leistungsmerkmale: - Geeignet für Außen- und Inneneinsatz - Glasdesign als Designelement in weiß - MIFARE DESFire EV1/EV2/EV3, MIFARE Classic und LEGIC umschaltbare Lesetechnologie - Mobile Credential fähig mit BLE/NFC - 3 Status LEDs - integrierter Summer - Sabotageüberwachung - Firmwareupdate möglich (mit Program- mierbox USB und von ACS PRO) - Anschluss über RS-485 (Modulbus) - individuelle Montage in einem freien Siedle Vario Modulplatz - Tastatur mit 12 Tasten (kapazitiv) Lieferung: PST12WW.63 Insertic Touch LEGIC/MIFARE und BLE Leser mit Tastatur Technische Daten: Betriebsspannung 12 V DC Betriebsspannungsbereich 8 V bis 30 V DC Leistungsaufnahme Maximal 3,5 W Schnittstelle RS 485 (Modulbus) Schutzart siehe Siedle Angaben Betriebstemperatur -25°C bis +60°C Abmessungen (BxHxT) 99x99x32 mm Farbe weiß, ähnlich RAL 9003, Rahmen ähnlich Siedle weiß | 1072 | I3 |  | Honeywell |  | SEC | Readers-Access | Service projects | I3 | I3 | PCE | 1 | 1
PSX220LPS | nicht im Katalog |  |  | Universal AC/DC Power supply 120-230VAC |  | Universal AC/DC Power supply 120-230VAC |  | 90 | IA |  | Honeywell |  | SEC | Readers-Access | Service projects | IA | IA | PCE | 1 | 1
RJ45CPLRCT6A |  |  |  | Set mit 12 CAT6A RJ45-Kupplungen | für MPACSENCM2U |  | oder einzellen Wiegand Leser | 486 | IA |  | Honeywell |  | SEC | Readers-Access | Service projects | IA | IA | PCE | 1 | 1
SA-IQMA4010 | neu | 2025-11-01 |  | SA bis 500 Ausweise |  | SA for up to 500 badges | Artikel: SA-IQMA4010 Software Agreement bis 500 Ausweise Dieser Artikel verlängert eine bestehen- de IQ MultiAccess Lizenz mit maximal 500 Ausweisen um 365 Tage. | 90 | SC |  | Honeywell |  | SEC | Readers-Access | Service projects | SC | SC | PCE | 1 | 1
SA-IQMA4011 | neu | 11/2025 |  | SA bis 1000 Ausweise |  | SA for up to 1000 badges | Artikel: SA-IQMA4011 Software Agreement bis 1000 Ausweise Dieser Artikel verlängert eine bestehen- de IQ MultiAccess Lizenz mit maximal 1000 Ausweisen um 365 Tage. | 161 | SC |  | Honeywell |  | SEC | Miscellaneous-Access | Honeywell Pro-Watch | SC | SC | PCE | 1 | 1
SA-IQMA4012 | neu | 11/2025 |  | SA bis 2500 Ausweise |  | SA for up to 500 badges2 | Artikel: SA-IQMA4012 Software Agreement bis 2500 Ausweise Dieser Artikel verlängert eine bestehen- de IQ MultiAccess Lizenz mit maximal 2500 Ausweisen um 365 Tage. | 401 | SC |  | Honeywell |  | SEC | Controllers-Access | Honeywell MB | SC | SC | PCE | 1 | 1
SA-IQMA4013 | neu | 11/2025 |  | SA bis 5000 Ausweiswe |  | SA for up to 5000 badges | Artikel: SA-IQMA4013 Software Agreement bis 5000 Ausweise Dieser Artikel verlängert eine bestehen- de IQ MultiAccess Lizenz mit maximal 5000 Ausweisen um 365 Tage. | 601 | SC |  | Honeywell |  | SEC | Software-Access | IQ MultiAccess | SC | SC | PCE | 1 | 1
SA-IQMA4014 | neu | 11/2025 |  | SA bis 10000 Ausweiswe |  | SA for up to 10000 badges | Artikel: SA-IQMA4014 Software Agreement bis 1000 Ausweise Dieser Artikel verlängert eine bestehen- de IQ MultiAccess Lizenz mit maximal 10000 Ausweisen um 365 Tage. | 1101 | SC |  | Honeywell |  | SEC | Software-Access | IQ MultiAccess | SC | SC | PCE | 1 | 1
SA-IQMA4015 | neu | 11/2025 |  | SA bis 30000 Ausweise |  | SA for up to 30000 badges | Artikel: SA-IQMA4015 Software Agreement bis 30000 Ausweise Dieser Artikel verlängert eine bestehen- de IQ MultiAccess Lizenz mit maximal 30000 Ausweisen um 365 Tage. | 1701 | SC |  | Honeywell |  | SEC | Software-Access | IQ MultiAccess | SC | SC | PCE | 1 | 1
SA-IQMA4016 | neu | 11/2025 |  | SA > 30000 Ausweise |  | SA for > 30000 badges | Artikel: SA-IQMA4016 Software Agreement bis >30000 Ausweise Dieser Artikel verlängert eine bestehen- de IQ MultiAccess Lizenz mit maximal >30000 Ausweisen um 365 Tage. | 3001 | SC |  | Honeywell |  | SEC | Software-Access | IQ MultiAccess | SC | SC | PCE | 1 | 1
SA-WM2010 | neu | 11/2025 |  | SA bis 500 Datenpunkte |  | SA for up to 500 data points | Artikel: SA-WM2010 Software Agreement bis 500 Datenpunkte Dieser Artikel verlängert eine bestehen- de WINMAG plus Lizenz mit maximal 500 Datenpunkten um 365 Tage. | 237 | SC |  | Honeywell |  | SEC | Software-Access | IQ MultiAccess | SC | SC | PCE | 1 | 1
SA-WM2020 | neu | 11/2025 |  | SA bis 1500 Datenpunkte |  | SA for up to 1500 data points | Artikel: SA-WM2020 Software Agreement bis 1500 Datenpunkte Dieser Artikel verlängert eine bestehen- de WINMAG plus Lizenz mit maximal 1500 Datenpunkten um 365 Tage. | 351 | SC |  | Honeywell |  | SEC | Software-Access | IQ MultiAccess | SC | SC | PCE | 1 | 1
SA-WM2030 | neu | 11/2025 |  | SA bis 2500 Datenpunkte |  | SA for up to 2500 data points | Artikel: SA-WM2030 Software Agreement bis 2500 Datenpunkte Dieser Artikel verlängert eine bestehen- de WINMAG plus Lizenz mit maximal 2500 Datenpunkten um 365 Tage. | 587 | SC |  | Honeywell |  | SEC | Software-Access | IQ MultiAccess | SC | SC | PCE | 1 | 1
SA-WM2040 | neu | 11/2025 |  | SA bis 10000 Datenpunkte |  | SA for up to 10000 data points | Artikel: SA-WM2040 Software Agreement bis 10.000 Daten- punkte Dieser Artikel verlängert eine bestehen- de WINMAG plus Lizenz mit maximal 10.000 Datenpunkten um 365 Tage. | 1245 | SC |  | Honeywell |  | SEC | Software-Access | WINMAG | SC | SC | PCE | 1 | 1
SA-WM2050 | neu | 11/2025 |  | SA bis 20000 Datenpunkte |  | SA for up to 20000 data points | Artikel: SA-WM2050 Software Agreement bis 20.000 Daten- punkte Dieser Artikel verlängert eine bestehende WINMAG plus Lizenz mit maximal 20.000 Datenpunkten um 365 Tage. | 2178 | SC |  | Honeywell |  | SEC | Software-Access | WINMAG | SC | SC | PCE | 1 | 1
SA-WM2060 | neu | 11/2025 |  | SA > 20000 Datenpunkte |  | SA for > 20000 data points | Artikel: SA-WM2060 Software Agreement > 20.000 Datenpunkte Dieser Artikel verlängert eine bestehen- de WINMAG plus Lizenz mit mehr als 20.000 Datenpunkten um 365 Tage. | 3879 | SC |  | Honeywell |  | SEC | Software-Access | WINMAG | SC | SC | PCE | 1 | 1
SC100 |  |  |  | Universeller Körperschallmelder, Rad. 5m |  | DETECTOR SEISMIC Sensor Universal | Der Körperschallmelder SC100 erkennt Angriffe auf Tresore, Geldschränke, Geldautomaten, Tresorräume, Nachttresore, modulare Tresorräume, Luken, Tore, Truhen und andere Objekte mit massiver Struktur. Er erkennt Angriffe der gängigsten Einbruchwerkzeuge wie z.B. Bohren (inkl. Diamantbohrer), mechanisches Schneiden, Schweißbrenner, Heißschneide- geräte (inkl. Schneidbrenner), Wasser- strahlschneidgeräte, hydraulische Wagen- heber sowie Explosionen. Leistungsmerkmale: - geeignet zur Montage auf Metall und Beton oder einer Kombination aus Metall und Beton - kann auf Geldschrank/Tresor oder Geldautomat/Nachttresor Überwachung eingestellt werden - 4 unterschiedliche Empfindlichkeits- stufen einstellbar - optionale Montageplatte SC110 für die Montage auf rostfreiem Stahl, gehärtetem Stahl oder Beton verfügbar - Funktionstest mit optionalen Test- sensoren SC113 (intern)oder SC115 (extern) möglich - Sabotageüberwachung durch Deckel- und Abreißkontakt - VdS Anerkennung Klasse C - NF&A2P Zulassung Type 3 | 340 | I3 | G110004 | Honeywell |  | SEC | Software-Access | WINMAG | I3 | I3 | PCE | 1 | 1
SC105 |  |  |  | Universeller Körperschallmelder, Rad. 3m | VdS:G110005 (EMT) Klasse C | DETECTOR SEISMIC Sensor Mini | Der Körperschallmelder SC105 erkennt Angriffe auf Mini-Geldautomaten, Aktenschränke, Tore, Container, Truhen, Verkaufsautomaten, Fahrschein- automaten und andere freistehende schützenswerte Behältnisse in öffent- lichen Bereichen. Er erkennt Angriffe der gängigsten Einbruchwerkzeuge wie z.B. Bohren (ausser wassergekühlte Diamantbohrer), mechanisches Schneiden, Schweißbrenner, Heißschneidegeräte (inkl.Schneidbrenner) sowie Explosionen. Features: - geeignet zur Montage auf Metall und Beton oder einer Kombination aus Metall und Beton - kann auf erschwerte Umgebungsbeding- ungen mit hohem Geräuschpegel eingestellt werden - 4 unterschiedliche Empfindlichkeits- stufen einstellbar - optionale Montageplatte SC110 für die Montage auf rostfreiem Stahl, gehärtetem Stahl oder Beton verfügbar - Funktionstest mit optionalen Test- sensoren SC113 (intern)oder SC115 (extern) möglich - Sabotageüberwachung durch Deckel- und Abreißkontakt - VdS Anerkennung Klasse C - NF&A2P Zulassung Type 3 | 300 | I3 | G110005 | Honeywell |  | SEC | Software-Access | WINMAG | I3 | I3 | PCE | 1 | 1
SC110 |  |  |  | Montageplatte SC100/ SC105 |  | INTRUDER Mounting Plate SC100/SC105 |  | 60 | I3 |  | Honeywell |  | SEC | Software-Access | WINMAG | I3 | I3 | PCE | 1 | 1
SC112 |  |  |  | Schlüssellochschutz für SC10x |  | INTRUDER Keyhole Protect Kit SC100/SC105 |  | 149 | I3 |  | Honeywell |  | SEC | Sensors-Intrusion | Honeywell Intellisense | I3 | I3 | PCE | 1 | 1
SC113 |  |  |  | Interner Testsender für SC100/105 |  | INTRUDER Internal Test Transmitter Kit |  | 65 | I3 |  | Honeywell |  | SEC | Sensors-Intrusion | Honeywell Intellisense | I3 | I3 | PCE | 1 | 1
SC114 |  |  |  | Gepanzerter Kabelsatz für SC100/105 | 1,8 m (8 Leiter) | INTRUDER 1.8M Armoured Cable Kit |  | 62 | I3 |  | Honeywell |  | SEC | Sensors-Intrusion | Honeywell Intellisense | I3 | I3 | PCE | 1 | 1
SC115 |  |  |  | Externer Testsender |  | INTRUDER External Test Transmit SC100 |  | 701 | I3 |  | Honeywell |  | SEC | Sensors-Intrusion | Honeywell Intellisense | I3 | I3 | PCE | 1 | 1
SC116 |  |  |  | Nischeneinbau-Montagebox |  | INTRUDER Wall recess mount box SC1xx |  | 199 | I3 |  | Honeywell |  | SEC | Sensors-Intrusion | Honeywell Intellisense | I3 | I3 | PCE | 1 | 1
SC117 |  |  |  | Boden-Montagegehäuse |  | INTRUDER Floor reces mount box SC1xx |  | 346 | I3 |  | Honeywell |  | SEC | Sensors-Intrusion | Honeywell Intellisense | I3 | I3 | PCE | 1 | 1
TAN3ACCEL |  |  |  | Vibrationssensormodul | für TANLock 3, CAN BUS | TAN3 Sensor Acceleration | • OSDP V2 | 129 | I3 |  | Honeywell |  | SEC | Sensors-Intrusion | Honeywell Intellisense | I3 | I3 | PCE | 1 | 1
TAN3BUZZ |  |  |  | Summermodul | für TANLock 3, CAN BUS | Sensor / TANlock 3 / Buzzer | - bis zu 8 Leser pro Anschluss | 129 | I3 |  | Honeywell |  | SEC | Sensors-Intrusion | Honeywell Intellisense | I3 | I3 | PCE | 1 | 1
TAN3CANBUS |  |  |  | CAN BUS Kabel, 150 cm |  | TAN3 CAN bus Sensor Cable 150 cm | • Wiegand | 38 | I3 |  | Honeywell |  | SEC | Sensors-Intrusion | Honeywell Intellisense | I3 | I3 | PCE | 1 | 1
TAN3CANBUSCBL |  |  |  | CAN BUS Kabel, 10 cm |  | TAN3 CAN bus Sensorcable 10 cm | Maximal 4 OSDP Anschlüsse | 38 | I3 |  | Honeywell |  | SEC | Locks-Access | Honeywell IQ | I3 | I3 | PCE | 1 | 1
TAN3DCCBL3M |  |  |  | Türkontakt, 3 m Kabel |  | Door Contact 3 Meter | - 1 Leser pro Anschluss, bis zu | 107 | I3 |  | Honeywell |  | SEC | Locks-Access | Honeywell IQ | I3 | I3 | PCE | 1 | 1
TAN3OKIP00 |  |  |  | TANLock 3 19”-Schrankschloss | RFID Mifare | TANlock3,OK-PIN,RFID | Wenn eingesamt 10 Wiegand und/oder | 1058 | I3 |  | Honeywell |  | SEC | Locks-Access | Honeywell IQ | I3 | I3 | PCE | 1 | 1
TAN3OKIP65 |  |  |  | TANLock 3 19”-Schrankschloss | RFID Mifare, IP65 | TANlock3,OK-PIN,RFID,IP65 | OSDP Leser aktiviert sind, akzeptiert | 1131 | I3 |  | Honeywell |  | SEC | Locks-Access | Honeywell IQ | I3 | I3 | PCE | 1 | 1
TAN3RTSOKIP00 |  |  |  | TANLock 3 19”-Schrankschloss | RFID Mifare, Rittal TS | TANlock3,Rittal TS,OK-PI,/RFID |  | 1179 | I3 |  | Honeywell |  | SEC | Locks-Access | Honewell IQ | I3 | I3 | PCE | 1 | 1
TAN3RTSOKIP65 |  |  |  | TANLock 3 19”-Schrankschloss | RFID Mifare, Rittal TS, IP65 | TANlock3,Rittal TS,OK-PIN,RFID,IP65 | Anwendbar auf ACS PRO Controller: | 1227 | I3 |  | Honeywell |  | SEC | Locks-Access | Honeywell Others | I3 | I3 | PCE | 1 | 1
TAN3RVXOKIP00 |  |  |  | TANLock 3 19”-Schrankschloss | RFID Mifare, Rittal VX | TANlock3,Rittal VX,OK-PIN,RFID | - ACS4C3-2 FW version V02 SP1 | 1239 | I3 |  | Honeywell |  | SEC | Locks-Access | Honeywell Others | I3 | I3 | PCE | 1 | 1
TAN3RVXOKIP65 |  |  |  | TANLock 3 19”-Schrankschloss | RFID Mifare, Rittal VX, IP65 | TANlock3,Rittal VX,OK-PIN,RFID,IP65 |  | 1244 | I3 |  | Honeywell |  | SEC | Locks-Access | Honeywell Others | I3 | I3 | PCE | 1 | 1
TAN3TD225 |  |  |  | TANLock 3 19”-Schrankschloss | RFID Mifare, Touch Display, m.O. | TAN3 -22.5 mm, D8, touch display, TMM | die ACS PRO eine unbegrenzte Anzahl von | 1315 | I3 |  | Honeywell |  | SEC | Locks-Access | Honeywell Others | I3 | I3 | PCE | 1 | 1
TAN3TDIP65225 |  |  |  | TANLock 3 19”-Schrankschloss | RFID Mifare, Touch Display, m.O., IP65 | TAN3 - 22.5 mm, D8, TD, TMM, IP65 | Wiegand- und OSDP-Lesern innerhalb der | 1374 | I3 |  | Honeywell |  | SEC | Locks-Access | Honeywell Others | I3 | I3 | PCE | 1 | 1
TAN3TDIP65420 |  |  |  | TANLock 3 19”-Schrankschloss | RFID Mifare, Touch Display, m.O., IP65 | TAN3 - 42.0 mm, D8, TD, TMM, IP65 | verfügbaren Bus-/Leserschnittstellen. | 1374 | I3 |  | Honeywell |  | SEC | Locks-Access | Honeywell Others | I3 | I3 | PCE | 1 | 1
TAN3TDRTS-125 |  |  |  | TANLock 3 19”-Schrankschloss | Touch Display, Rittal TS, m.O. | TAN3 - 12.5 mm, D8, TD, TMM, Rittal TS | #NAME? | 1383 | I3 |  | Honeywell |  | SEC | Locks-Access | Honeywell IQ | I3 | I3 | PCE | 1 | 1
TAN3TDRVX-125 |  |  |  | TANLock 3 19”-Schrankschloss | Touch Display, Rittal VX, m.O. | TAN3 12.5mm, D8, TD, TMM, Rittal VX | Leistungsmerkmale mit aktiven Lizenzen: | 1437 | I3 |  | Honeywell |  | SEC | Locks-Access | Honeywell IQ | I3 | I3 | PCE | 1 | 1
TBS032BO | nicht im Katalog |  |  | 2D SENSE mit Anschlussbox |  | 2D SENSE with installation box |  | 3130 | I3 |  | Honeywell |  | SEC | Locks-Access | Honeywell IQ | I3 | I3 | PCE | 1 | 1
TBS032RFBO | nicht im Katalog |  |  | 2D SENSE mit RFID Leser & Anschlussbox |  | 2D SENSE with RFID Reader & box |  | 3605 | I3 |  | Honeywell |  | SEC | Locks-Access | Honeywell IQ | I3 | I3 | PCE | 1 | 1
TBS032RO | nicht im Katalog |  |  | 2D SENSE Outdoor Schutzabdeckung |  | 2D SENSE Outdoor Roof |  | 219 | I3 |  | Honeywell |  | SEC | Locks-Access | Honeywell IQ | I3 | I3 | PCE | 1 | 1
TBS040STDMM | nicht im Katalog |  |  | 3D LIGHT MULTI-MODAL |  | 3D LIGHT MULTI-MODAL |  | 7019 | I3 |  | Honeywell |  | SEC | Readers | Biometric | I3 | I3 | PCE | 1 | 1
TBS040STDWMNC | nicht im Katalog |  |  | 3D LIGHT |  | 3D LIGHT |  | 5355 | I3 |  | Honeywell |  | SEC | Readers | Biometric | I3 | I3 | PCE | 1 | 1
TBS052GL | nicht im Katalog |  |  | TBS Cover für 3D Terminal Glass Sensor |  | TBS Cover f/3D Terminal glass sensor |  | 136 | I3 |  | Honeywell |  | SEC | Readers-Access | Honeywell Pro-Watch | I3 | I3 | PCE | 1 | 1
TBS053 | nicht im Katalog |  |  | 3D ENROLL |  | 3D ENROLL |  | 4613 | I3 |  | Honeywell |  | SEC | Readers | Biometric | I3 | I3 | PCE | 1 | 1
TBS056BO | nicht im Katalog |  |  | 2D IRON mit Anschlussbox |  | 2D IRON with installation box |  | 6639 | I3 |  | Honeywell |  | SEC | Readers | Biometric | I3 | I3 | PCE | 1 | 1
TBS056RFBO | nicht im Katalog |  |  | 2D IRON mit RFID Leser & Anschlussbox |  | 2D IRON with RFID Reader & box |  | 7114 | I3 |  | Honeywell |  | SEC | Readers-Access | Service projects | I3 | I3 | PCE | 1 | 1
TBS056RFHD | nicht im Katalog |  |  | 2D IRON HD (IP65) with RFID Reader |  | 2D IRON HD (IP65) with RFID Reader |  | 8063 | I3 |  | Honeywell |  | SEC | Readers | Biometric | I3 | I3 | PCE | 1 | 1
TBS057BO | nicht im Katalog |  |  | 3D AIR mit Anschlussbox |  | 3D AIR with installation box |  | 7019 | I3 |  | Honeywell |  | SEC | Readers | Biometric | I3 | I3 | PCE | 1 | 1
TBS057RFBO | nicht im Katalog |  |  | 3D AIR mit RFID Leser & Anschlussbox |  | 3D AIR with RFID reader & box |  | 7493 | I3 |  | Honeywell |  | SEC | Readers | Biometric | I3 | I3 | PCE | 1 | 1
TBS057RFHD | nicht im Katalog |  |  | 3D AIR HD mit RFID Leser |  | 3D AIR HD with RFID Reader |  | 8347 | I3 |  | Honeywell |  | SEC | Readers | Biometric | I3 | I3 | PCE | 1 | 1
TBS073 | nicht im Katalog |  |  | 2D ENROLL |  | 2D ENROLL |  | 896 | I3 |  | Honeywell |  | SEC | Readers | Biometric | I3 | I3 | PCE | 1 | 1
TBSBMELIZBASIC | nicht im Katalog |  |  | BIOMANAGER ENTERPRISE: Basic Plan | Max. 500 User und 10 Geräte | BIOMANAGER ENTERPRISE: Basic Plan |  | 2648 | I3 |  | Honeywell |  | SEC | Readers | Biometric | I3 | I3 | PCE | 1 | 1
TBSBMELIZPREMIUM | nicht im Katalog |  |  | BIOMANAGER ENTERPRISE: Premium Plan | User und Geräte unbegrenzt | BIOMANAGER ENTERPRISE: Premium Plan |  | 11998 | I3 |  | Honeywell |  | SEC | Readers | Biometric | I3 | I3 | PCE | 1 | 1
TBSBMELIZSTANDARD | nicht im Katalog |  |  | BIOMANAGER ENTERPRISE: Standard Plan | Max. 5000 User und 100 Geräte | BIOMANAGER ENTERPRISE: Standard Plan |  | 7059 | I3 |  | Honeywell |  | SEC | Readers-Access | Service projects | I3 | I3 | PCE | 1 | 1
WM2010.01 | neu | 11/2025 |  | WINMAG plus Basispaket 500 Punkte |  | WINMAG plus base package 500 points | Artikel: WM2010.01 WINMAG plus Basispaket mit 500 Datenpunkten Lizenz für WINMAG plus dient zur Freischaltung der Demoversion der Alarmmanagementsoftware auf Serverarbeitsplätzen und auf Bedienplätzen im Netzwerk. Mit Hilfe dieser Basissoftware und den entsprechenden Lizenzen können Gefahrenmeldeanlagen über einen PC verwaltet und bedient werden. WINMAG plus ist lauffähig unter folgenden 64-Bit MS-Betriebssystemen: - Windows Server /2016, 2019, 2022 (keine OEM -Versionen nicht möglich) - Windows 10, (nur Pro oder Enterprise) - Windows 11, (Keine OEM/IoT-Editionen) WIMNAG plus ist ein modulares, individuell konfigurierbares Security Management System mit Visualisierung und Bearbeitung von Meldungen auf PC-Basis. WINMAG plus ermöglicht eine komfortable einheitliche, PC-gestützte Bedienung und Steuerung unterschiedlicher Systeme. Das System kann als Einplatz oder Mehrplatz System genutzt werden. WINMAG plus kann Daten aus verschiedenen Netzen verarbeiten und auf individuelle Weise darstellen: - in Grafiken mit dynamischen Symbolen - in Tabellen und in individuellen Programmabläufen (z.B. Alarmprogramm) - Druckausgabe auf mehrere Drucker - Protokollierung in Datenbank/Dateien Die Software besteht aus 3 Modulen. Ein Service für Kommunikation zu den ange- schlossenen Systemen, eine Laufzeit- Umgebung für den End-Anwender und die Konfigurations-Umgebung für den Errichter / Systemadministator. Anpassungen an endkundenspezifische Prozesse sind mit Hilfe der Scripte einfach realisierbar. Die Erstellung kann über die integrierte Programmier- sprache individuell und interaktiv gestaltet werden. Leistungsmerkmale: - Ein-, Mehrplatzbetrieb (Option) - Freie Programmierbarkeit - Makrofunktionen - Protokollierung der Ereignisse - WINMAG plus ermöglicht einheitliche Bedienung von unterschiedlicher Hersteller-Hardware - Offene Programmierschnittstelle - Mehr-Bildschirmbetrieb (Multimonitor) - Echtzeit Alarmverfolgung - Vergabe von Nutzerrechten - Prioritätensteuerung - Unbegrenzte Anzahl von Datenpunkten - Zeitprogramme und Kalenderfunktion - Maßnahmenkatalog für Einsatzkräfte - Integration von Videosequenzen möglich - Unterstützung verschiedener Grafik- formate wie bmp, tif, jpg, png, etc. - individuelle Erweiterbarkeit der Symbolbibliotheken - Aktivierung anderer Programme aus WINMAG plus heraus möglich - Internet-Funktionalitäten - OPC und/oder BACnet Anbindung (Option) - Netz-Redundanzbetrieb (Option) - Netz- und Serverredundanzbetrieb mit zwei identischen Servern (Lizenzen) - AutoCAD-Filter Es werden zusätzliche Optionen benötigt. Beinhaltet einen Bedienplatz und 500 Datenpunkte. | 2356 | IA |  | Honeywell |  | SEC | Readers | Biometric | IA | IA | PCE | 1 | 1
WM2020.01 | neu | 11/2025 |  | WINMAG plus Basispaket 1500 Punkte |  | WINMAG plus base package 1500 points | Artikel: WM2020.01 WINMAG plus Basispaket mit 1.500 Datenpunkten Lizenz für WINMAG plus dient zur Freischaltung der Demoversion der Alarmmanagementsoftware auf Serverarbeitsplätzen und auf Bedienplätzen im Netzwerk. Mit Hilfe dieser Basissoftware und den entsprechenden Lizenzen können Gefahrenmeldeanlagen über einen PC verwaltet und bedient werden. WINMAG plus ist lauffähig unter folgenden 64-Bit MS-Betriebssystemen: - Windows Server /2016, 2019, 2022 (keine OEM -Versionen nicht möglich) - Windows 10, (nur Pro oder Enterprise) - Windows 11, (Keine OEM/IoT-Editionen) WIMNAG plus ist ein modulares, individuell konfigurierbares Security Management System mit Visualisierung und Bearbeitung von Meldungen auf PC-Basis. WINMAG plus ermöglicht eine komfortable einheitliche, PC-gestützte Bedienung und Steuerung unterschiedlicher Systeme. Das System kann als Einplatz oder Mehrplatz System genutzt werden. WINMAG plus kann Daten aus verschiedenen Netzen verarbeiten und auf individuelle Weise darstellen: - in Grafiken mit dynamischen Symbolen - in Tabellen und in individuellen Programmabläufen (z.B. Alarmprogramm) - Druckausgabe auf mehrere Drucker - Protokollierung in Datenbank/Dateien Die Software besteht aus 3 Modulen. Ein Service für Kommunikation zu den ange- schlossenen Systemen, eine Laufzeit- Umgebung für den End-Anwender und die Konfigurations-Umgebung für den Errichter / Systemadministator. Anpassungen an endkundenspezifische Prozesse sind mit Hilfe der Scripte einfach realisierbar. Die Erstellung kann über die integrierte Programmier- sprache individuell und interaktiv gestaltet werden. Leistungsmerkmale: - Ein-, Mehrplatzbetrieb (Option) - Freie Programmierbarkeit - Makrofunktionen - Protokollierung der Ereignisse - WINMAG plus ermöglicht einheitliche Bedienung von unterschiedlicher Hersteller-Hardware - Offene Programmierschnittstelle - Mehr-Bildschirmbetrieb (Multimonitor) - Echtzeit Alarmverfolgung - Vergabe von Nutzerrechten - Prioritätensteuerung - Unbegrenzte Anzahl von Datenpunkten - Zeitprogramme und Kalenderfunktion - Maßnahmenkatalog für Einsatzkräfte - Integration von Videosequenzen möglich - Unterstützung verschiedener Grafik- formate wie bmp, tif, jpg, png, etc. - individuelle Erweiterbarkeit der Symbolbibliotheken - Aktivierung anderer Programme aus WINMAG plus heraus möglich - Internet-Funktionalitäten - OPC und/oder BACnet Anbindung (Option) - Netz-Redundanzbetrieb (Option) - Netz- und Serverredundanzbetrieb mit zwei identischen Servern (Lizenzen) - AutoCAD-Filter Beinhaltet einen Bedienplatz und 1500 Datenpunkte. | 3499 | IA |  | Honeywell |  | SEC | Readers | Biometric | IA | IA | PCE | 1 | 1
WM2030.01 | neu | 11/2025 |  | WINMAG plus Basispaket 2500 Punkte |  | WINMAG plus base package 2500 points | Artikel: WM2030.01 WINMAG plus Basispaket mit 2.500 Datenpunkten Lizenz für WINMAG plus dient zur Freischaltung der Demoversion der Alarmmanagementsoftware auf Serverarbeitsplätzen und auf Bedienplätzen im Netzwerk. Mit Hilfe dieser Basissoftware und den entsprechenden Lizenzen können Gefahrenmeldeanlagen über einen PC verwaltet und bedient werden. WINMAG plus ist lauffähig unter folgenden 64-Bit MS-Betriebssystemen: - Windows Server /2016, 2019, 2022 (keine OEM -Versionen nicht möglich) - Windows 10, (nur Pro oder Enterprise) - Windows 11, (Keine OEM/IoT-Editionen) WIMNAG plus ist ein modulares, individuell konfigurierbares Security Management System mit Visualisierung und Bearbeitung von Meldungen auf PC-Basis. WINMAG plus ermöglicht eine komfortable einheitliche, PC-gestützte Bedienung und Steuerung unterschiedlicher Systeme. Das System kann als Einplatz oder Mehrplatz System genutzt werden. WINMAG plus kann Daten aus verschiedenen Netzen verarbeiten und auf individuelle Weise darstellen: - in Grafiken mit dynamischen Symbolen - in Tabellen und in individuellen Programmabläufen (z.B. Alarmprogramm) - Druckausgabe auf mehrere Drucker - Protokollierung in Datenbank/Dateien Die Software besteht aus 3 Modulen. Ein Service für Kommunikation zu den ange- schlossenen Systemen, eine Laufzeit- Umgebung für den End-Anwender und die Konfigurations-Umgebung für den Errichter / Systemadministator. Anpassungen an endkundenspezifische Prozesse sind mit Hilfe der Scripte einfach realisierbar. Die Erstellung kann über die integrierte Programmier- sprache individuell und interaktiv gestaltet werden. Leistungsmerkmale: - Ein-, Mehrplatzbetrieb (Option) - Freie Programmierbarkeit - Makrofunktionen - Protokollierung der Ereignisse - WINMAG plus ermöglicht einheitliche Bedienung von unterschiedlicher Hersteller-Hardware - Offene Programmierschnittstelle - Mehr-Bildschirmbetrieb (Multimonitor) - Echtzeit Alarmverfolgung - Vergabe von Nutzerrechten - Prioritätensteuerung - Unbegrenzte Anzahl von Datenpunkten - Zeitprogramme und Kalenderfunktion - Maßnahmenkatalog für Einsatzkräfte - Integration von Videosequenzen möglich - Unterstützung verschiedener Grafik- formate wie bmp, tif, jpg, png, etc. - individuelle Erweiterbarkeit der Symbolbibliotheken - Aktivierung anderer Programme aus WINMAG plus heraus möglich - Internet-Funktionalitäten - OPC und/oder BACnet Anbindung (Option) - Netz-Redundanzbetrieb (Option) - Netz- und Serverredundanzbetrieb mit zwei identischen Servern (Lizenzen) - AutoCAD-Filter Beinhaltet einen Bedienplatz und 2500 Datenpunkte. | 5854 | IA |  | Honeywell |  | SEC | Readers | Biometric | IA | IA | PCE | 1 | 1
WM2040.01 | neu | 11/2025 |  | WINMAG plus Basispaket 10.000 Punkte |  | WINMAG plus base package10.000 points | Artikel: WM2040.01 WINMAG plus Basispaket mit 10.000 Datenpunkten Lizenz für WINMAG plus dient zur Freischaltung der Demoversion der Alarmmanagementsoftware auf Serverarbeitsplätzen und auf Bedienplätzen im Netzwerk. Mit Hilfe dieser Basissoftware und den entsprechenden Lizenzen können Gefahrenmeldeanlagen über einen PC verwaltet und bedient werden. WINMAG plus ist lauffähig unter folgenden 64-Bit MS-Betriebssystemen: - Windows Server /2016, 2019, 2022 (keine OEM -Versionen nicht möglich) - Windows 10, (nur Pro oder Enterprise) - Windows 11, (Keine OEM/IoT-Editionen) WIMNAG plus ist ein modulares, individuell konfigurierbares Security Management System mit Visualisierung und Bearbeitung von Meldungen auf PC-Basis. WINMAG plus ermöglicht eine komfortable einheitliche, PC-gestützte Bedienung und Steuerung unterschiedlicher Systeme. Das System kann als Einplatz oder Mehrplatz System genutzt werden. WINMAG plus kann Daten aus verschiedenen Netzen verarbeiten und auf individuelle Weise darstellen: - in Grafiken mit dynamischen Symbolen - in Tabellen und in individuellen Programmabläufen (z.B. Alarmprogramm) - Druckausgabe auf mehrere Drucker - Protokollierung in Datenbank/Dateien Die Software besteht aus 3 Modulen. Ein Service für Kommunikation zu den ange- schlossenen Systemen, eine Laufzeit- Umgebung für den End-Anwender und die Konfigurations-Umgebung für den Errichter / Systemadministator. Anpassungen an endkundenspezifische Prozesse sind mit Hilfe der Scripte einfach realisierbar. Die Erstellung kann über die integrierte Programmier- sprache individuell und interaktiv gestaltet werden. Leistungsmerkmale: - Ein-, Mehrplatzbetrieb (Option) - Freie Programmierbarkeit - Makrofunktionen - Protokollierung der Ereignisse - WINMAG plus ermöglicht einheitliche Bedienung von unterschiedlicher Hersteller-Hardware - Offene Programmierschnittstelle - Mehr-Bildschirmbetrieb (Multimonitor) - Echtzeit Alarmverfolgung - Vergabe von Nutzerrechten - Prioritätensteuerung - Unbegrenzte Anzahl von Datenpunkten - Zeitprogramme und Kalenderfunktion - Maßnahmenkatalog für Einsatzkräfte - Integration von Videosequenzen möglich - Unterstützung verschiedener Grafik- formate wie bmp, tif, jpg, png, etc. - individuelle Erweiterbarkeit der Symbolbibliotheken - Aktivierung anderer Programme aus WINMAG plus heraus möglich - Internet-Funktionalitäten - OPC und/oder BACnet Anbindung (Option) - Netz-Redundanzbetrieb (Option) - Netz- und Serverredundanzbetrieb mit zwei identischen Servern (Lizenzen) - AutoCAD-Filter Beinhaltet einen Bedienplatz und 10000 Datenpunkte. | 12439 | IA |  | Honeywell |  | SEC | Software-Access | WINMAG plus | IA | IA | PCE | 1 | 1
WM2050.01 | neu | 11/2025 |  | WINMAG plus Basispaket 20.000 Punkte |  | WINMAG plus base package 20.000 points | Artikel: WM2050.01 WINMAG plus Basispaket mit 20.000 Datenpunkten Lizenz für WINMAG plus dient zur Freischaltung der Demoversion der Alarmmanagementsoftware auf Serverarbeitsplätzen und auf Bedienplätzen im Netzwerk. Mit Hilfe dieser Basissoftware und den entsprechenden Lizenzen können Gefahrenmeldeanlagen über einen PC verwaltet und bedient werden. WINMAG plus ist lauffähig unter folgenden 64-Bit MS-Betriebssystemen: - Windows Server /2016, 2019, 2022 (keine OEM -Versionen nicht möglich) - Windows 10, (nur Pro oder Enterprise) - Windows 11, (Keine OEM/IoT-Editionen) WIMNAG plus ist ein modulares, individuell konfigurierbares Security Management System mit Visualisierung und Bearbeitung von Meldungen auf PC-Basis. WINMAG plus ermöglicht eine komfortable einheitliche, PC-gestützte Bedienung und Steuerung unterschiedlicher Systeme. Das System kann als Einplatz oder Mehrplatz System genutzt werden. WINMAG plus kann Daten aus verschiedenen Netzen verarbeiten und auf individuelle Weise darstellen: - in Grafiken mit dynamischen Symbolen - in Tabellen und in individuellen Programmabläufen (z.B. Alarmprogramm) - Druckausgabe auf mehrere Drucker - Protokollierung in Datenbank/Dateien Die Software besteht aus 3 Modulen. Ein Service für Kommunikation zu den ange- schlossenen Systemen, eine Laufzeit- Umgebung für den End-Anwender und die Konfigurations-Umgebung für den Errichter / Systemadministator. Anpassungen an endkundenspezifische Prozesse sind mit Hilfe der Scripte einfach realisierbar. Die Erstellung kann über die integrierte Programmier- sprache individuell und interaktiv gestaltet werden. Leistungsmerkmale: - Ein-, Mehrplatzbetrieb (Option) - Freie Programmierbarkeit - Makrofunktionen - Protokollierung der Ereignisse - WINMAG plus ermöglicht einheitliche Bedienung von unterschiedlicher Hersteller-Hardware - Offene Programmierschnittstelle - Mehr-Bildschirmbetrieb (Multimonitor) - Echtzeit Alarmverfolgung - Vergabe von Nutzerrechten - Prioritätensteuerung - Unbegrenzte Anzahl von Datenpunkten - Zeitprogramme und Kalenderfunktion - Maßnahmenkatalog für Einsatzkräfte - Integration von Videosequenzen möglich - Unterstützung verschiedener Grafik- formate wie bmp, tif, jpg, png, etc. - individuelle Erweiterbarkeit der Symbolbibliotheken - Aktivierung anderer Programme aus WINMAG plus heraus möglich - Internet-Funktionalitäten - OPC und/oder BACnet Anbindung (Option) - Netz-Redundanzbetrieb (Option) - Netz- und Serverredundanzbetrieb mit zwei identischen Servern (Lizenzen) - AutoCAD-Filter Beinhaltet einen Bedienplatz und 20000 Datenpunkte. | 21767 | IA |  | Honeywell |  | SEC | Software-Access | WINMAG plus | IA | IA | PCE | 1 | 1
WM2060.01 | neu | 11/2025 |  | WINMAG plus Basispaket 50.000 Punkte |  | WINMAG plus base package 50.000 points | Artikel: WM2060.01 WINMAG plus Basispaket mit 50.000 Datenpunkten Lizenz für WINMAG plus dient zur Freischaltung der Demoversion der Alarmmanagementsoftware auf Serverarbeitsplätzen und auf Bedienplätzen im Netzwerk. Mit Hilfe dieser Basissoftware und den entsprechenden Lizenzen können Gefahrenmeldeanlagen über einen PC verwaltet und bedient werden. WINMAG plus ist lauffähig unter folgenden 64-Bit MS-Betriebssystemen: - Windows Server /2016, 2019, 2022 (keine OEM -Versionen nicht möglich) - Windows 10, (nur Pro oder Enterprise) - Windows 11, (Keine OEM/IoT-Editionen) WIMNAG plus ist ein modulares, individuell konfigurierbares Security Management System mit Visualisierung und Bearbeitung von Meldungen auf PC-Basis. WINMAG plus ermöglicht eine komfortable einheitliche, PC-gestützte Bedienung und Steuerung unterschiedlicher Systeme. Das System kann als Einplatz oder Mehrplatz System genutzt werden. WINMAG plus kann Daten aus verschiedenen Netzen verarbeiten und auf individuelle Weise darstellen: - in Grafiken mit dynamischen Symbolen - in Tabellen und in individuellen Programmabläufen (z.B. Alarmprogramm) - Druckausgabe auf mehrere Drucker - Protokollierung in Datenbank/Dateien Die Software besteht aus 3 Modulen. Ein Service für Kommunikation zu den ange- schlossenen Systemen, eine Laufzeit- Umgebung für den End-Anwender und die Konfigurations-Umgebung für den Errichter / Systemadministator. Anpassungen an endkundenspezifische Prozesse sind mit Hilfe der Scripte einfach realisierbar. Die Erstellung kann über die integrierte Programmier- sprache individuell und interaktiv gestaltet werden. Leistungsmerkmale: - Ein-, Mehrplatzbetrieb (Option) - Freie Programmierbarkeit - Makrofunktionen - Protokollierung der Ereignisse - WINMAG plus ermöglicht einheitliche Bedienung von unterschiedlicher Hersteller-Hardware - Offene Programmierschnittstelle - Mehr-Bildschirmbetrieb (Multimonitor) - Echtzeit Alarmverfolgung - Vergabe von Nutzerrechten - Prioritätensteuerung - Unbegrenzte Anzahl von Datenpunkten - Zeitprogramme und Kalenderfunktion - Maßnahmenkatalog für Einsatzkräfte - Integration von Videosequenzen möglich - Unterstützung verschiedener Grafik- formate wie bmp, tif, jpg, png, etc. - individuelle Erweiterbarkeit der Symbolbibliotheken - Aktivierung anderer Programme aus WINMAG plus heraus möglich - Internet-Funktionalitäten - OPC und/oder BACnet Anbindung (Option) - Netz-Redundanzbetrieb (Option) - Netz- und Serverredundanzbetrieb mit zwei identischen Servern (Lizenzen) - AutoCAD-Filter Beinhaltet einen Bedienplatz und 50000 Datenpunkte. | 38776 | IA |  | Honeywell |  | SEC | Software-Access | WINMAG plus | IA | IA | PCE | 1 | 1
WM2110 | nicht im Katalog |  |  | Zusätzlich 500 Datenpunkte |  | Additional 500 data points | Artikel: WM2210 Zusätzlich 500 Datenpunkte Option zur Basis-Software WINMAG plus. Diese Lizenz erweitert die Basislizenz um zusätzliche 500 Datenpunkte. | 1290 | IA |  | Honeywell |  | SEC | Software-Access | WINMAG plus | IA | IA | PCE | 1 | 1
WM2110.01 | neu | 11/2025 |  | 500 Datenpunkten | zusätzlich zum Basispaket | Additional 500 data points | Artikel: WM2110.01 Zusätzlich 500 Datenpunkte Option zur Basis-Software WINMAG plus. Diese Lizenz erweitert die Basislizenz um zusätzliche 500 Datenpunkte. | 1172 | IA |  | Honeywell |  | SEC | Software-Access | WINMAG plus | IA | IA | PCE | 1 | 1
WM2120 | nicht im Katalog |  |  | Zusätzlich 2.500 Datenpunkte |  | Additional 2,500 data points | Artikel: WM2220 Zusätzlich 2.500 Datenpunkte Option zur Basis-Software WINMAG plus. Diese Lizenz erweitert die Basislizenz um zusätzliche 2500 Datenpunkte. | 4284 | IA |  | Honeywell |  | SEC | Software-Access | WINMAG plus | IA | IA | PCE | 1 | 1
WM2120.01 | neu | 11/2025 |  | 2.500 Datenpunkte | zusätzlich zum Basispaket | Additional 2,500 data points | Artikel: WM2120.01 Zusätzlich 2.500 Datenpunkte Option zur Basis-Software WINMAG plus. Diese Lizenz erweitert die Basislizenz um zusätzliche 2500 Datenpunkte. | 3888 | IA |  | Honeywell |  | SEC | Software-Access | Honeywell Integration | IA | IA | PCE | 1 | 1
WM2130 | nicht im Katalog |  |  | Zusätzlich 5.000 Datenpunkte |  | Additional 5,000 data points | Artikel: WM2230 Zusätzlich 5.000 Datenpunkte Option zur Basis-Software WINMAG plus. Diese Lizenz erweitert die Basislizenz um zusätzliche 5000 Datenpunkte. | 6883 | IA |  | Honeywell |  | SEC | Software-Access | WINMAG plus | IA | IA | PCE | 1 | 1
WM2130.01 | neu | 11/2025 |  | 5.000 Datenpunkte | zusätzlich zum Basispaket | Additional 5,000 data points | Artikel: WM2130.01 Zusätzlich 5.000 Datenpunkte Option zur Basis-Software WINMAG plus. Diese Lizenz erweitert die Basislizenz um zusätzliche 5000 Datenpunkte. | 6220 | IA |  | Honeywell |  | SEC | Software-Access | Honeywell Integration | IA | IA | PCE | 1 | 1
WM2140 | nicht im Katalog |  |  | Zusätzlich 10.000 Datenpunkte |  | Additional 10,000 data points | Artikel: WM2240 Zusätzlich 10.000 Datenpunkte Option zur Basis-Software WINMAG plus. Diese Lizenz erweitert die Basislizenz um zusätzliche 10000 Datenpunkte. | 12129 | IA |  | Honeywell |  | SEC | Software-Access | WINMAG plus | IA | IA | PCE | 1 | 1
WM2140.01 | neu | 11/2025 |  | 10.000 Datenpunkte | zusätzlich zum Basispaket | Additional 10,000 data points | Artikel: WM2140.01 Zusätzlich 10.000 Datenpunkte Option zur Basis-Software WINMAG plus. Diese Lizenz erweitert die Basislizenz um zusätzliche 10000 Datenpunkte. | 10975 | IA |  | Honeywell |  | SEC | Software-Access | Honeywell Integration | IA | IA | PCE | 1 | 1
WM2200 | nicht im Katalog |  |  | WINMAG plus Client - Einzellizenz |  | WINMAG plus Client - single license | Artikel: WM2200 WINMAG plus Client - Einzellizenz Diese Lizenz kann separat als nachträgliche Optionserweiterung bestellt werden. Ermöglicht den Betrieb eines zusätzlichen Bedienplatzes in einem Computernetzwerk an einem Server- arbeitsplatz. Die Lizenz muss an dem Serverarbeitsplatz eingespielt werden. Für die Clienten ist jeweils nur die Software WINMAG plus notwendig. | 1040 | IA |  | Honeywell |  | SEC | Software-Access | WINMAG plus | IA | IA | PCE | 1 | 1
WM2200.01 | neu | 11/2025 |  | WINMAG plus Client - Einzellizenz |  | WINMAG plus Client - single license | Artikel: WM2200.01 WINMAG plus Client - Einzellizenz Diese Lizenz kann separat als nachträgliche Optionserweiterung bestellt werden. Ermöglicht den Betrieb eines zusätzlichen Bedienplatzes in einem Computernetzwerk an einem Server- arbeitsplatz. Die Lizenz muss an dem Serverarbeitsplatz eingespielt werden. Für die Clienten ist jeweils nur die Software WINMAG plus notwendig. | 943 | IA |  | Honeywell |  | SEC | Software-Access | Honeywell Integration | IA | IA | PCE | 1 | 1
WM2210 | nicht im Katalog |  |  | WINMAG plus Client - Lizenzpaket, 5 St. |  | WINMAG plus Client - licenses 5 pcs | Artikel: WM2210 WINMAG plus Client - Lizenzpaket, 5 St. Dieses Lizenzpaket kann separat als nachträgliche Optionserweiterung bestellt werden. Ermöglicht den Betrieb von 5 zusätzlichen Bedienplätzen in einem Computernetzwerk an einem Server- arbeitsplatz. Die Lizenz muss an dem Serverarbeitsplatz eingespielt werden. Für die Clienten ist jeweils nur die Software WINMAG plus notwendig. | 4139 | IA |  | Honeywell |  | SEC | Software-Access | WINMAG plus | IA | IA | PCE | 1 | 1
WM2210.01 | neu | 11/2025 |  | WINMAG plus Client - Lizenzpaket, 5 St. |  | WINMAG plus Client - licenses 5 pcs | Artikel: WM2210.01 WINMAG plus Client - Lizenzpaket, 5 St. Dieses Lizenzpaket kann separat als nachträgliche Optionserweiterung bestellt werden. Ermöglicht den Betrieb von 5 zusätzlichen Bedienplätzen in einem Computernetzwerk an einem Server- arbeitsplatz. Die Lizenz muss an dem Serverarbeitsplatz eingespielt werden. Für die Clienten ist jeweils nur die Software WINMAG plus notwendig. | 3751 | IA |  | Honeywell |  | SEC | Software-Access | Honeywell Integration | IA | IA | PCE | 1 | 1
WM2220 | nicht im Katalog |  |  | WINMAG plus Client - Lizenzpaket, 10 St. |  | WINMAG plus Client - licenses, 10 pcs | Artikel: WM2220 WINMAG plus Client - Lizenzpaket, 10 St. Dieses Lizenzpaket kann separat als nachträgliche Optionserweiterung bestellt werden. Ermöglicht den Betrieb von 10 zusätzlichen Bedienplätzen in einem Computernetzwerk an einem Server- arbeitsplatz. Die Lizenz muss an dem Serverarbeitsplatz eingespielt werden. Für die Clienten ist jeweils nur die Software WINMAG plus notwendig. | 6065 | IA |  | Honeywell |  | SEC | Software-Access | WINMAG plus | IA | IA | PCE | 1 | 1
WM2220.01 | neu | 11/2025 |  | WINMAG plus Client - Lizenzpaket, 10 St. |  | WINMAG plus Client - licenses, 10 pcs | Artikel: WM2220.01 WINMAG plus Client - Lizenzpaket, 10 St. Dieses Lizenzpaket kann separat als nachträgliche Optionserweiterung bestellt werden. Ermöglicht den Betrieb von 10 zusätzlichen Bedienplätzen in einem Computernetzwerk an einem Server- arbeitsplatz. Die Lizenz muss an dem Serverarbeitsplatz eingespielt werden. Für die Clienten ist jeweils nur die Software WINMAG plus notwendig. | 5488 | IA |  | Honeywell |  | SEC | Software-Access | Honeywell Integration | IA | IA | PCE | 1 | 1
WM2230 | nicht im Katalog |  |  | WINMAG plus Client - Lizenzpaket, 25 St. |  | WINMAG plus Client - licenses, 25 pcs | Artikel: WM2230 WINMAG plus Client - Lizenzpaket, 25 St. Dieses Lizenzpaket kann separat als nachträgliche Optionserweiterung bestellt werden. Ermöglicht den Betrieb von 25 zusätzlichen Bedienplätzen in einem Computernetzwerk an einem Server- arbeitsplatz. Die Lizenz muss an dem Serverarbeitsplatz eingespielt werden. Für die Clienten ist jeweils nur die Software WINMAG plus notwendig. | 9434 | IA |  | Honeywell |  | SEC | Software-Access | WINMAG plus | IA | IA | PCE | 1 | 1
WM2230.01 | neu | 11/2025 |  | WINMAG plus Client - Lizenzpaket, 25 St. |  | WINMAG plus Client - licenses, 25 pcs | Artikel: WM2230.01 WINMAG plus Client - Lizenzpaket, 25 St. Dieses Lizenzpaket kann separat als nachträgliche Optionserweiterung bestellt werden. Ermöglicht den Betrieb von 25 zusätzlichen Bedienplätzen in einem Computernetzwerk an einem Server- arbeitsplatz. Die Lizenz muss an dem Serverarbeitsplatz eingespielt werden. Für die Clienten ist jeweils nur die Software WINMAG plus notwendig. | 8552 | IA |  | Honeywell |  | SEC | Software-Access | Honeywell Integration | IA | IA | PCE | 1 | 1
WM2250 | nicht im Katalog |  |  | WINMAG plus Terminalserver - single |  | WINMAG plus Terminalserver - single | Artikel: WM2250 WINMAG plus Terminalserver - Einzellizenz Dieses Lizenzpaket kann separat als nachträgliche Optionserweiterung bestellt werden. Ermöglicht den Betrieb von einem zusätzlichen Bedienplatz in einem Computernetzwerk an einem Terminalserverarbeitsplatz. Die Lizenz muss an dem Serverarbeitsplatz eingespielt werden. | 905 | IA |  | Honeywell |  | SEC | Software-Access | WINMAG plus | IA | IA | PCE | 1 | 1
WM2250.01 | neu | 11/2025 |  | WINMAG plus Terminalserver | Einzellizenz | WINMAG plus Terminalserver - 1 license | Artikel: WM2250.01 WINMAG plus Terminalserver - Einzellizenz Diese Lizenz kann separat als nachträgliche Optionserweiterung bestellt werden. Ermöglicht den Betrieb eines zusätzlichen Bedienplatzes in einem Computernetzwerk an einem Terminalserver- arbeitsplatz. Die Lizenz muss an dem Serverarbeitsplatz eingespielt werden. Für die Clienten ist jeweils nur die Software WINMAG plus notwendig. | 815 | IA |  | Honeywell |  | SEC | Software-Access | Honeywell Integration | IA | IA | PCE | 1 | 1
WM2260 | nicht im Katalog |  |  | WINMAG plus Terminalserver - 5 pcs |  | WINMAG plus Terminalserver - 5 pcs | Artikel: WM2260 WINMAG plus Terminalserver - Lizenzpaket, 5 St. Dieses Lizenzpaket kann separat als nachträgliche Optionserweiterung bestellt werden. Ermöglicht den Betrieb von 5 zusätzlichen Bedienplätzen in einem Computernetzwerk an einem Terminalserverarbeitsplatz. Die Lizenz muss an dem Serverarbeitsplatz eingespielt werden. | 3562 | IA |  | Honeywell |  | SEC | Software-Access | WINMAG plus | IA | IA | PCE | 1 | 1
WM2260.01 | neu | 11/2025 |  | WINMAG plus Terminalserver | Lizenz 5 St. | WINMAG plus Terminalserver - 5 licenses | Artikel: WM2260.01 WINMAG plus Terminalserver-Lizenzpaket, 5 St. Dieses Lizenzpaket kann separat als nachträgliche Optionserweiterung bestellt werden. Ermöglicht den Betrieb von 5 zusätzlichen Bedienplätzen in einem Computernetzwerk an einem Terminalserver- arbeitsplatz. Die Lizenz muss an dem Serverarbeitsplatz eingespielt werden. Für die Clienten ist jeweils nur die Software WINMAG plus notwendig. | 3225 | IA |  | Honeywell |  | SEC | Software-Access | Honeywell Integration | IA | IA | PCE | 1 | 1
WM2270 | nicht im Katalog |  |  | WINMAG plus Terminalserver - 10 pcs |  | WINMAG plus Terminalserver - 10 pcs | Artikel: WM2260 WINMAG plus Terminalserver - Lizenzpaket, 10 St. Dieses Lizenzpaket kann separat als nachträgliche Optionserweiterung bestellt werden. Ermöglicht den Betrieb von 10 zusätzlichen Bedienplätzen in einem Computernetzwerk an einem Terminalserverarbeitsplatz. Die Lizenz muss an dem Serverarbeitsplatz eingespielt werden. | 5198 | IA |  | Honeywell |  | SEC | Software-Access | WINMAG | IA | IA | PCE | 1 | 1
WM2270.01 | neu | 11/2025 |  | WINMAG plus Terminalserver | Lizenz 10 St. | WINMAG plus Terminalserver - 10 licenses | Artikel: WM2270.01 WINMAG plus Client-Terminalserver, 10St. Dieses Lizenzpaket kann separat als nachträgliche Optionserweiterung bestellt werden. Ermöglicht den Betrieb von 10 zusätzlichen Bedienplätzen in einem Computernetzwerk an einem Terminalserver- arbeitsplatz. Die Lizenz muss an dem Serverarbeitsplatz eingespielt werden. Für die Clienten ist jeweils nur die Software WINMAG plus notwendig. | 4711 | IA |  | Honeywell |  | SEC | Software-Access | Honeywell Integration | IA | IA | PCE | 1 | 1
WM2280 | nicht im Katalog |  |  | WINMAG plus Terminalserver - 25 pcs |  | WINMAG plus Terminalserver - 25 pcs | Artikel: WM2280 WINMAG plus Terminalserver - Lizenzpaket, 25 St. Dieses Lizenzpaket kann separat als nachträgliche Optionserweiterung bestellt werden. Ermöglicht den Betrieb von 25 zusätzlichen Bedienplätzen in einem Computernetzwerk an einem Terminalserverarbeitsplatz. Die Lizenz muss an dem Serverarbeitsplatz eingespielt werden. | 8134 | IA |  | Honeywell |  | SEC | Software-Access | WINMAG plus | IA | IA | PCE | 1 | 1
WM2280.01 | neu | 11/2025 |  | WINMAG plus Terminalserver | Lizenz 25 St. | WINMAG plus Terminalserver - 25 licenses | Artikel: WM2280.01 WINMAG plus Client - Lizenzpaket, 25 St. Dieses Lizenzpaket kann separat als nachträgliche Optionserweiterung bestellt werden. Ermöglicht den Betrieb von 25 zusätzlichen Bedienplätzen in einem Computernetzwerk an einem Terminal- server-Arbeitsplatz. Die Lizenz muss an dem Serverarbeitsplatz eingespielt werden. Für die Clienten ist jeweils nur die Software WINMAG plus notwendig. | 7363 | IA |  | Honeywell |  | SEC | Software-Access | Honeywell Integration | IA | IA | PCE | 1 | 1
WM2310 | nicht im Katalog |  |  | WINMAG plus Ugrade auf neueste Version | 2.500 Datenpunkte | WINMAG plus upgrade to newest version | Artikel: WM2310 WINMAG plus Ugrade auf neueste Version inklusive 2.500 Datenpunkte Upgrade einer WINMAG plus Voll-Lizenz- Installation auf die neueste Voll- Version der WINMAG plus Leitstellen- Software inklusive 2500 Datenpunkte. WINMAG plus Optionen werden entsprechend der Vorgängerlizenz übernommen. | 1444 | IA |  | Honeywell |  | SEC | Software-Access | WINMAG | IA | IA | PCE | 1 | 1
WM2320 | nicht im Katalog |  |  | WINMAG plus Ugrade auf neueste Version | 10.000 Datenpunkte | WINMAG plus upgrade to newest version | Artikel: WM2320 WINMAG plus Ugrade auf neueste Version inklusive 10.000 Datenpunkte Upgrade einer WINMAG plus Voll-Lizenz- Installation auf die neueste Voll- Version der WINMAG plus Leitstellen- Software inklusive 10000 Datenpunkte. WINMAG plus Optionen werden entsprechend der Vorgängerlizenz übernommen. | 2696 | IA |  | Honeywell |  | SEC | Software-Access | Honeywell Integration | IA | IA | PCE | 1 | 1
WM2330 | nicht im Katalog |  |  | WINMAG plus Ugrade auf neueste Version | 20.000 Datenpunkte | WINMAG plus upgrade to newest version | Artikel: WM2330 WINMAG plus Ugrade auf neueste Version inklusive 20.000 Datenpunkte Upgrade einer WINMAG plus Voll-Lizenz- Installation auf die neueste Voll- Version der WINMAG plus Leitstellen- Software inklusive 20000 Datenpunkte. WINMAG plus Optionen werden entsprechend der Vorgängerlizenz übernommen. | 5391 | IA |  | Honeywell |  | SEC | Software-Access | WINMAG plus | IA | IA | PCE | 1 | 1
WM2340 | nicht im Katalog |  |  | WINMAG plus Ugrade auf neueste Version | 50.000 Datenpunkte | WINMAG plus upgrade to newest version | Artikel: WM2340 WINMAG plus Ugrade auf neueste Version inklusive 50.000 Datenpunkte Upgrade einer WINMAG plus Voll-Lizenz- Installation auf die neueste Voll- Version der WINMAG plus Leitstellen- Software inklusive 50000 Datenpunkte. WINMAG plus Optionen werden entsprechend der Vorgängerlizenz übernommen. | 9000 | IA |  | Honeywell |  | SEC | Software-Access | Honeywell Integration | IA | IA | PCE | 1 | 1
WM2350 | nicht im Katalog |  |  | Gateway Ugrade auf neueste Version |  | Gateway upgrade to newest version 2500 D | Artikel: WM2350 Gateway Ugrade auf neueste Version inklusive 2.500 Datenpunkte Upgrade einer WINMAG plus Gateway- Installation auf die neueste Gateway- Version der WINMAG plus Leitstellen- Software inklusive 2500 Datenpunkte. WINMAG plus Optionen werden entsprechend der Vorgängerlizenz übernommen. | 2118 | IA |  | Honeywell |  | SEC | Software-Access | Honeywell Integration | IA | IA | PCE | 1 | 1
WM3010 | nicht im Katalog |  |  | Option Einbruchmeldetechnik MB Serie |  | Option Intrusion MB series | Artikel: WM3010 Option Einbruchmeldetechnik MB Serie Diese Option ist erforderlich zur Ankopplung der Zentralentypen MB-Secure/MB-Classic/HB und 5008. Leistungsmerkmale: - EMZ: Anzeige Konfigurationsänderung, Übernahme neue Konfiguration durch Neustart - EMZ Sicherungsbereich: Einschalten, Intern/extern scharf/unscharf, Summer aus, Alarm rücksetzen - EMZ Meldebereich: Ein/abschalten, Anzeige Sperrstatus - EMZ Meldegruppe: Anzeige von Status, Alarmen, Sabotage und Störung - EMZ Ausgang: aktivieren/deaktivieren, Anzeige Status | 857 | IA |  | Honeywell |  | SEC | Software-Access | Honeywell Integration | IA | IA | PCE | 1 | 1
WM3010.01 | neu | 11/2025 |  | Option Einbruchmeldetechnik MB Serie |  | Option Intrusion MB series | Artikel: WM3010.01 Option Einbruchmeldetechnik MB Serie Option zur Basis-Software WINMAG plus. Diese Lizenz ist erforderlich zur Ankopplung der Zentralentypen MB-Secure/MB-Classic/HB und 5008. Leistungsmerkmale: - EMZ: Anzeige Konfigurationsänderung, Übernahme neue Konfiguration durch Neustart - EMZ Sicherungsbereich: Einschalten, Intern/extern scharf/unscharf, Summer aus, Alarm rücksetzen - EMZ Meldebereich: Ein/abschalten, Anzeige Sperrstatus - EMZ Meldegruppe: Anzeige von Status, Alarmen, Sabotage und Störung - EMZ Ausgang: aktivieren/deaktivieren, Anzeige Status | 779 | IA |  | Honeywell |  | SEC | Software-Access | Honeywell Integration | IA | IA | PCE | 1 | 1
WM3020 | nicht im Katalog |  |  | Option Einbruchmeldetechnik Galaxy |  | Option Intrusion Galaxy | Artikel: WM3020 Option Einbruchmeldetechnik Galaxy Diese Option ist erforderlich zur Ankopplung der Zentralentypen Galaxy Dimension. Leistungsmerkmale: - EMZ: Anzeige Konfigurationsänderung, Übernahme neue Konfiguration durch Neustart - EMZ Sicherungsbereich: Einschalten, Intern/extern scharf/unscharf, Summer aus, Alarm rücksetzen - EMZ Meldebereich: Ein/abschalten, Anzeige Sperrstatus - EMZ Meldegruppe: Anzeige von Status, Alarmen, Sabotage und Störung - EMZ Ausgang: Aktivieren/deaktivieren, Anzeige Status | 915 | IA |  | Honeywell |  | SEC | Software-Access | Honeywell Integration | IA | IA | PCE | 1 | 1
WM3020.01 | neu | 11/2025 |  | Option Einbruchmeldetechnik Galaxy |  | Option Intrusion Galaxy | Artikel: WM3020.01 Option Einbruchmeldetechnik Galaxy Option zur Basis-Software WINMAG plus. Diese Lizenz ist erforderlich zur Ankopplung der Zentralentypen Galaxy Dimension. Leistungsmerkmale: - EMZ: Anzeige Konfigurationsänderung, Übernahme neue Konfiguration durch Neustart - EMZ Sicherungsbereich: Einschalten, Intern/extern scharf/unscharf, Summer aus, Alarm rücksetzen - EMZ Meldebereich: Ein/abschalten, Anzeige Sperrstatus - EMZ Meldegruppe: Anzeige von Status, Alarmen, Sabotage und Störung - EMZ Ausgang: Aktivieren/deaktivieren, Anzeige Status | 825 | IA |  | Honeywell |  | SEC | Software-Access | Honeywell Integration | IA | IA | PCE | 1 | 1
WM3040 | nicht im Katalog |  |  | Option SecurIP |  | Option SecurIP |  | 751 | IA |  | Honeywell |  | SEC | Software-Access | WINMAG plus | IA | IA | PCE | 1 | 1
WM3040.01 | neu | 11/2025 |  | Option SecureIP |  | Option SecurIP | Artikel: WM3040.01 Option SecureIP Option zur Basis-Software WINMAG plus. Diese Lizenz ermöglicht eine ver- schlüsselte Übertragung von Meldungen zwischen dem WINMAG Treiber (Alarm- empfangseinrichtung, AE) und einer Übertragungseinrichtung (ÜE) über eine TCP/IP-Verbindung. Die Kommunikation erfolgt mit dem Übertragungsprotokoll für Gefahrenmelde- anlagen VdS 2465 (SecurIP). Es können Meldungen über den Erst- oder einen parallelen Zweitweg erfolgen (stehende oder bedarfsgesteuerte Verbindungen). Unterstütze Protokolltypen sind PK03 und PK04. BSI konformer Übertragungsweg: Mit den folgenden Verbindungsparameter kann ein BSI konformer Übertragungsweg umgesetzt werden: - Protokolltyp PK04 (Einstellung im WINMAG plus Objekt der ÜE) - Stehende Verbindung „single path“ zur Erkennung von Verbindungsabbrüchen (Einstellung) | 678 | IA |  | Honeywell |  | SEC | Software-Access | Honeywell Integration | IA | IA | PCE | 1 | 1
WM3110 | nicht im Katalog |  |  | Option Brandmeldetechnik ESSER |  | Option Fire system ESSER | Artikel: WM3110 Option Brandmeldetechnik ESSER Diese Option ist erforderlich zur Ankopplung von Brandmelderzentralen der Firma ESSER. Leistungsmerkmale: - BMZ: Verzögert, aktiv/inaktiv, Rücksetzen, Akustik Ein/Aus, Erkunden, Reset, Zeit stellen - BMZ Meldergruppe: Ab/Einschalten, O-,I-,T-Sensoren ab-/einschalten, Test Ein/Aus, Ein/Aus - BMZ Meldergruppe (Melder, Primärleitung): Ein-/abschalten, Sensor ein-/abschalten, Test Ein/Aus, Ein/Aus - BMZ Steuergruppe: Ein-/abschalten, Test Ein/Aus, Akust. Signalgeber, AE, ÜE: ein-/abschalten - BMZ: Einschalten, Summer aus, Reset - Alle BMZ: Akustik Ein/Aus, Konfiguration einlesen | 857 | IA |  | Honeywell |  | SEC | Software-Access | WINMAG plus | IA | IA | PCE | 1 | 1
WM3110.01 | neu | 11/2025 |  | Option Brandmeldetechnik Esser |  | Option Fire system Esser | Option Brandmeldetechnik ESSER Option zur Basis-Software WINMAG plus. Diese Lizenz ist erforderlich zur Ankopplung von Brandmelderzentralen der Firma ESSER. Leistungsmerkmale: - BMZ: Verzögert, aktiv/inaktiv, Rücksetzen, Akustik Ein/Aus, Erkunden, Reset, Zeit stellen - BMZ Meldergruppe: Ab/Einschalten, O-,I-,T-Sensoren ab-/einschalten, Test Ein/Aus, Ein/Aus - BMZ Meldergruppe (Melder, Primärleitung): Ein-/abschalten, Sensor ein-/abschalten, Test Ein/Aus, Ein/Aus - BMZ Steuergruppe: Ein-/abschalten, Test Ein/Aus, Akust. Signalgeber, AE, ÜE: ein-/abschalten - BMZ: Einschalten, Summer aus, Reset - Alle BMZ: Akustik Ein/Aus, Konfiguration einlesen | 779 | IA |  | Honeywell |  | SEC | Software-Access | Honeywell Integration | IA | IA | PCE | 1 | 1
WM3120 | nicht im Katalog |  |  | Option Brandmeldetechnik Gent |  | Option Fire system Gent | Artikel: WM3120 Option Brandmeldetechnik Gent Diese Option ist erforderlich zur Ankopplung von Brandmelderzentralen der Firma Gent. Leistungsmerkmale: - BMZ: Verzögert, aktiv/inaktiv, Rücksetzen, Akustik Ein/Aus, Erkunden, Reset, Zeit stellen - BMZ Meldergruppe: Ab/Einschalten, O-,I-,T-Sensoren ab-/einschalten, Test Ein/Aus, Ein/Aus - BMZ Meldergruppe (Melder, Primärleitung): Ein-/abschalten, Sensor ein-/abschalten, Test Ein/Aus, Ein/Aus - BMZ Steuergruppe: Ein-/abschalten, Test Ein/Aus, Akust. Signalgeber, AE, ÜE: ein-/abschalten - BMZ: Einschalten, Summer aus, Reset - Alle BMZ: Akustik Ein/Aus, Konfiguration einlesen | 857 | IA |  | Honeywell |  | SEC | Software-Access | WINMAG plus | IA | IA | PCE | 1 | 1
WM3120.01 | neu | 11/2025 |  | Option Brandmeldetechnik Gent |  | Option Fire system Gent | Artikel: WM3120.01 Option Brandmeldetechnik Gent Option zur Basis-Software WINMAG plus. Diese Lizenz ist erforderlich zur Ankopplung von Brandmelderzentralen der Firma Gent. Leistungsmerkmale: - BMZ: Verzögert, aktiv/inaktiv, Rücksetzen, Akustik Ein/Aus, Erkunden, Reset, Zeit stellen - BMZ Meldergruppe: Ab/Einschalten, O-,I-,T-Sensoren ab-/einschalten, Test Ein/Aus, Ein/Aus - BMZ Meldergruppe (Melder, Primärleitung): Ein-/abschalten, Sensor ein-/abschalten, Test Ein/Aus, Ein/Aus - BMZ Steuergruppe: Ein-/abschalten, Test Ein/Aus, Akust. Signalgeber, AE, ÜE: ein-/abschalten - BMZ: Einschalten, Summer aus, Reset - Alle BMZ: Akustik Ein/Aus, Konfiguration einlesen | 779 | IA |  | Honeywell |  | SEC | Software-Access | Honeywell Integration | IA | IA | PCE | 1 | 1
WM3130 | nicht im Katalog |  |  | Option Brandmeldetechnik Notifier |  | Option Fire system Notifier | Artikel: WM3130 Option Brandmeldetechnik Notifier Diese Optionenz ist erforderlich zur Ankopplung von Brandmelderzentralen der Firma Notifier. Es werden Zentralentypen aus Deutschland, USA und UK unterstützt. Leistungsmerkmale: - BMZ: Verzögert, aktiv/inaktiv, Rücksetzen, Akustik Ein/Aus, Erkunden, Reset, Zeit stellen - BMZ Meldergruppe: Ab/Einschalten, O-,I-,T-​Sensoren ab-/einschalten, Test Ein/Aus, Ein/Aus - BMZ Meldergruppe (Melder, Primärleitung): Ein-/abschalten, Sensor ein-/abschalten, Test Ein/Aus, Ein/Aus - BMZ Steuergruppe: Ein-/abschalten, Test Ein/Aus, Akust. Signalgeber, AE, ÜE: ein-/abschalten - BMZ: Einschalten, Summer aus, Reset - Alle BMZ: Akustik Ein/Aus, Konfiguration einlesen | 857 | IA |  | Honeywell |  | SEC | Software-Access | WINMAG plus | IA | IA | PCE | 1 | 1
WM3130.01 | neu | 11/2025 |  | Option Brandmeldetechnik Notifier |  | Option Fire system Notifier | Artikel: WM3130.01 Option Brandmeldetechnik Notifier Option zur Basis-Software WINMAG plus. Diese Lizenz ist erforderlich zur Ankopplung von Brandmelderzentralen der Firma Notifier. Es werden Zentralentypen aus Deutschland, USA und UK unterstützt. Leistungsmerkmale: - BMZ: Verzögert, aktiv/inaktiv, Rücksetzen, Akustik Ein/Aus, Erkunden, Reset, Zeit stellen - BMZ Meldergruppe: Ab/Einschalten, O-,I-,T-¿Sensoren ab-/einschalten, Test Ein/Aus, Ein/Aus - BMZ Meldergruppe (Melder, Primärleitung): Ein-/abschalten, Sensor ein-/abschalten, Test Ein/Aus, Ein/Aus - BMZ Steuergruppe: Ein-/abschalten, Test Ein/Aus, Akust. Signalgeber, AE, ÜE: ein-/abschalten - BMZ: Einschalten, Summer aus, Reset - Alle BMZ: Akustik Ein/Aus, Konfiguration einlesen | 779 | IA |  | Honeywell |  | SEC | Software-Access | Honeywell Integration | IA | IA | PCE | 1 | 1
WM3131 | nicht im Katalog |  |  | Option Fire system Notifier (US) |  | Option Fire system Notifier (US) |  | 6738 | IA |  | Honeywell |  | SEC | Software-Access | WINMAG plus | IA | IA | PCE | 1 | 1
WM3131.01 | neu | 11/2025 |  | Option Brandmeldetechnik Notifier(US) |  | Option Fire system Notifier (US) | Artikel: WM3131.01 Option Brandmeldetechnik Notifier (US) Option zur Basis-Software WINMAG plus. Diese Lizenz ist erforderlich zur Ankopplung von Brandmelderzentralen der Firma Notifier (US). Es werden Zentralentypen aus USA unterstützt. Leistungsmerkmale: - Darstellung der aktuellen Zustände der Zentrale - Es werden keine Steuerungen aus WINMAG heraus unterstützt | 6083 | IA |  | Honeywell |  | SEC | Software-Access | Honeywell Integration | IA | IA | PCE | 1 | 1
WM3140 | nicht im Katalog |  |  | Option Variodyn D1 |  | Option Variodyn D1 | Artikel: WM3140 Option Variodyn D1 Diese Option ist erforderlich zur Ankopplung von VARIODYN D1 Sound- alarmierungssystem-Zentralen der Firma ESSER. Leistungsmerkmale: - Einlesen der Konfiguration aus dem VARIODYN® D1 Netzwerk - Störungs- und Statusanzeigen der Systemkomponenten - Einstellung von Audiosignalpegeln - Anzeige und Bedienung (digitaler) Steuerausgänge - Mikrofon-Durchschaltung auf vorwählbare oder fixe Ziele für live-gesprochene Durchsagen - Abspielen von vorgespeicherten Durchsagen auf vorwählbare oder fixe Ziele - Anzeige der Betriebszustände von Durchsagezielen und -quellen sowie der Durchsagen selbst | 857 | IA |  | Honeywell |  | SEC | Software-Access | WINMAG plus | IA | IA | PCE | 1 | 1
WM3140.01 | neu | 11/2025 |  | Option Variodyn D1 |  | Option Variodyn D1 | Artikel: WM3140.01 Option Variodyn D1 Option zur Basis-Software WINMAG plus. Diese Lizenz ist erforderlich zur Ankopplung von VARIODYN D1 Sound- alarmierungssystem-Zentralen der Firma ESSER. Leistungsmerkmale: - Einlesen der Konfiguration aus dem VARIODYN® D1 Netzwerk - Störungs- und Statusanzeigen der Systemkomponenten - Einstellung von Audiosignalpegeln - Anzeige und Bedienung (digitaler) Steuerausgänge - Mikrofon-Durchschaltung auf vorwählbare oder fixe Ziele für live-gesprochene Durchsagen - Abspielen von vorgespeicherten Durchsagen auf vorwählbare oder fixe Ziele - Anzeige der Betriebszustände von Durchsagezielen und -quellen sowie der Durchsagen selbst | 779 | IA |  | Honeywell |  | SEC | Software-Access | Honeywell Integration | IA | IA | PCE | 1 | 1
WM3200 | nicht im Katalog |  |  | Option Zutrittskontrolle IQ MultiAccess |  | Option Access Control IQ MultiAccess | Artikel: WM3200 Option Zutrittskontrolle IQ MultiAccess Diese Option ist erforderlich, wenn mit WINMAG plus Geräte der Zutritts- kontrolltechnik ACS 2 / ACS 8 / AXS4Secure bedient und grafisch dargestellt werden sollen. Der Zustand von Türen, Bereichen und Kontakten kann grafisch und textlich dargestellt werden. Für jede Tür können die letzten Aktionen tabellarisch angezeigt werden. Für die Bereiche kann bei Verwendung der Bereichswechselkontrolle eine Liste der Personen im Bereich angezeigt werden. Zu bestimmten Ereignissen können die Buchungsdaten angezeigt werden. Auf Alarm- und Störungs- meldungen kann in WINMAG plus mit individuellen Aktionen reagiert werden. Über WINMAG plus kann aus der Zutritts- kontrolle auf andere angeschlossene Komponenten gewirkt werden, z.B. Bereiche in der Einbruchmelderzentrale schalten. In WINMAG plus ist es möglich, Türen zu öffnen/schließen. Leistungsmerkmale: - Anzeige der Zustände von Ein- /Ausgängen - Sperren von Lesern - Zustandsanzeige von Lesern/Zentralen - Daueröffnen und temp. Öffnung von Türen - Anzeige Personen im Bereich - Zeit-/Wege-Plausibilität | 857 | IA |  | Honeywell |  | SEC | Software-Access | WINMAG plus | IA | IA | PCE | 1 | 1
WM3200.01 | neu | 11/2025 |  | Option Zutrittskontrolle IQ MultiAccess |  | Option Access Control IQ MA | Artikel: WM3200.01 Option Zutrittskontrolle IQ MultiAccess Option zur Basis-Software WINMAG plus. Diese Lizenz ist erforderlich, wenn mit WINMAG plus Geräte der Zutritts- kontrolltechnik ACS 2 / ACS 8 / AXS4Secure bedient und grafisch dargestellt werden sollen. Der Zustand von Türen, Bereichen und Kontakten kann grafisch und textlich dargestellt werden. Für jede Tür können die letzten Aktionen tabellarisch angezeigt werden. Für die Bereiche kann bei Verwendung der Bereichswechselkontrolle eine Liste der Personen im Bereich angezeigt werden. Zu bestimmten Ereignissen können die Buchungsdaten angezeigt werden. Auf Alarm- und Störungs- meldungen kann in WINMAG plus mit individuellen Aktionen reagiert werden. Über WINMAG plus kann aus der Zutritts- kontrolle auf andere angeschlossene Komponenten gewirkt werden, z.B. Bereiche in der Einbruchmelderzentrale schalten. In WINMAG plus ist es möglich, Türen zu öffnen/schließen. Leistungsmerkmale: - Anzeige der Zustände von Ein- /Ausgängen - Sperren von Lesern - Zustandsanzeige von Lesern/Zentralen - Daueröffnen und temp. Öffnung von Türen - Anzeige Personen im Bereich - Zeit-/Wege-Plausibilität | 779 | IA |  | Honeywell |  | SEC | Software-Access | Honeywell Integration | IA | IA | PCE | 1 | 1
WM3201 | nicht im Katalog |  |  | Option Zutrittskontrolle Pro-Watch |  | Option Access Control Pro-Watch | Artikel: WM3201 Option Zutrittskontrolle Pro-Watch Diese Option ist erforderlich zur Ankopplung von Pro-Watch Zutritts- kontrollanlagen der Firma Honeywell. Leistungsmerkmale: - Anzeige der Zustände von Ein- /Ausgängen - Sperren von Lesern - Zustandsanzeige von Lesern/Zentralen - Daueröffnen und temp. Öffnung von Türen. | 857 | IA |  | Honeywell |  | SEC | Software-Access | WINMAG plus | IA | IA | PCE | 1 | 1
WM3201.01 | neu | 11/2025 |  | Option Zutrittskontrolle Pro-Watch |  | Option Access Control Pro-Watch | Artikel: WM3201.01 Option Zutrittskontrolle Pro-Watch Option zur Basis-Software WINMAG plus. Diese Lizenz ist erforderlich zur Ankopplung von Pro-Watch Zutritts- kontrollanlagen der Firma Honeywell. Leistungsmerkmale: - Anzeige der Zustände von Ein- /Ausgängen - Sperren von Lesern - Zustandsanzeige von Lesern/Zentralen - Daueröffnen und tmp. Öffnung von Türen. | 779 | IA |  | Honeywell |  | SEC | Software-Access | Honeywell Integration | IA | IA | PCE | 1 | 1
WM3202 | nicht im Katalog |  |  | Option Zutrittskontrolle WIN-PAK |  | Option Access Control WIN-PAK | Artikel: WM3202 Option Zutrittskontrolle WIN-PAK Diese Option ist erforderlich zur Ankopplung von WIN-PAK Zutritts- kontrollanlagen der Firma Honeywell. Leistungsmerkmale: - Anzeige der Zustände von Ein- /Ausgängen - Sperren von Lesern - Zustandsanzeige von Lesern/Zentralen - Daueröffnen und temp. Öffnung von Türen. | 857 | IA |  | Honeywell |  | SEC | Software-Access | WINMAG plus | IA | IA | PCE | 1 | 1
WM3202.01 | neu | 11/2025 |  | Option Zutrittskontrolle WIN-PAK |  | Option Access Control WIN-PAK | Artikel: WM3202.01 Option Zutrittskontrolle WIN-PAK Option zur Basis-Software WINMAG plus. Diese Lizenz ist erforderlich zur Ankopplung von WIN-PAK Zutritts- kontrollanlagen der Firma Honeywell. Leistungsmerkmale: - Anzeige der Zustände von Ein- /Ausgängen - Sperren von Lesern - Zustandsanzeige von Lesern/Zentralen - Daueröffnen und temp. Öffnung von Türen. | 779 | IA |  | Honeywell |  | SEC | Software-Access | Honeywell Integration | IA | IA | PCE | 1 | 1
WM3203 | nicht im Katalog |  |  | Option Xtralis M3000 |  | Option Xtralis M3000 |  | 857 | IA |  | Honeywell |  | SEC | Software-Access | WINMAG plus | IA | IA | PCE | 1 | 1
WM3203.01 | neu | 11/2025 |  | Option Zutrittskontrolle Xtralis M3000 |  | Option Access Control Xtralis M3000 | Artikel: WM3203.01 Option Xtralis M3000 Option zur Basis-Software WINMAG plus. Diese Lizenz ist erforderlich zur Ankopplung der Xtralis M3000 Software | 779 | IA |  | Honeywell |  | SEC | Software-Access | Honeywell Integration | IA | IA | PCE | 1 | 1
WM3204 | nicht im Katalog |  |  | Option Zutrittskontrolle Salto |  |  |  | 857 | IA |  | Honeywell |  | SEC | Software-Access | WINMAG plus | IA | IA | PCE | 1 | 1
WM3204.01 | neu | 11/2025 |  | Option Zutrittskontrolle Salto |  | Option Access Control Salto | Artikel: WM3204.01 Option SALTO Option zur Basis-Software WINMAG plus. Diese Lizenz ist erforderlich zur Ankopplung von SALTO Komponenten über das SHIP Protokoll | 779 | IA |  | Honeywell |  | SEC | Software-Access | Honeywell Integration | IA | IA | PCE | 1 | 1
WM3210 | nicht im Katalog |  |  | Option Honeywell Video |  | Option Honeywell MAXPRO VMS | Artikel: WM3210 Option Honeywell Video Diese Option ist erforderlich zur Ankopplung von Videosystemen der Firma Honeywell. Leistungsmerkmale: - Kamera auf Monitor schalten - Störungen - Status Monitor - Zoom, Schwenken, Festpositionen je nach Kamera - Alarm empfangen und quittieren | 857 | IA |  | Honeywell |  | SEC | Software-Access | WINMAG plus | IA | IA | PCE | 1 | 1
WM3210.01 | neu | 11/2025 |  | Option Honeywell Video |  | Option Honeywell MAXPRO VMS | Artikel: WM3210.01 Option Honeywell Video Option zur Basis-Software WINMAG plus. Diese Lizenz ist erforderlich zur Ankopplung von Videosystemen der Firma Honeywell. Leistungsmerkmale: - Kamera auf Monitor schalten - Störungen - Status Monitor - Zoom, Schwenken, Festpositionen je nach Kamera - Alarm empfangen und quittieren | 779 | IA |  | Honeywell |  | SEC | Software-Access | Honeywell Integration | IA | IA | PCE | 1 | 1
WM3220 | nicht im Katalog |  |  | Option DS6750/DS7700 |  | Option DS6750/DS7700 | Artikel: WM3220 Option DS6750/DS7700 Diese Option ist erforderlich zur Ankopplung von Übertragungsgeräten DS6750 und DS7700 der Firma Honeywell. Leistungsmerkmale: - Anzeige des Verbindungsstatus - Zustandsanzeige Energieversorgung, BUS-2 Module und der Modul-Eingänge - Steuerung der Modul-Ausgänge | 857 | IA |  | Honeywell |  | SEC | Software-Access | WINMAG | IA | IA | PCE | 1 | 1
WM3220.01 | neu | 11/2025 |  | Option DS6750/DS7700 |  | Option DS6750/DS7700 | Artikel: WM3220.01 Option DS6750/DS7700 Option zur Basis-Software WINMAG plus. Diese Lizenz ist erforderlich zur Ankopplung von Übertragungsgeräten DS6750 und DS7700 der Firma Honeywell. Leistungsmerkmale: - Anzeige des Verbindungsstatus - Zustandsanzeige Energieversorgung, BUS-2 Module und der Modul-Eingänge - Steuerung der Modul-Ausgänge | 779 | IA |  | Honeywell |  | SEC | Software-Access | Honeywell Integration | IA | IA | PCE | 1 | 1
WM3230 | nicht im Katalog |  |  | Option Schwesternruf |  | Option Nurse call | Artikel: WM3230 Option Schwesternruf Diese Option ist erforderlich zur Ankopplung von Schwesternrufsystemen (clino Systeme) der Firma Ackermann. Leistungsmerkmale: - Überwachung und Anzeige von Störungen des IPC- und LRS-Moduls - Sammelrufe/Zusammenschaltungen: Aktivitätsanzeige, Schaltung und Rücknahme - Zuständsanzeigen: Anwesenheiten, verschieden Rufarten, Belegmeldungen von Sprechstellen, Störungen - Bedienungen: Sprechverbindungen aufbauen, in Wartezustand versetzen und beenden - Auslösen der Rufarten Call+ und diverse Auslösen von Störungen - Rufgruppenorientiertes Alarmmanagement | 857 | IA |  | Honeywell |  | SEC | Software-Access | WINMAG plus | IA | IA | PCE | 1 | 1
WM3230.01 | neu | 11/2025 |  | Option Schwesternruf |  | Option Nurse call | Artikel: WM3230.01 Option Schwesternruf Option zur Basis-Software WINMAG plus. Diese Lizenz ist erforderlich zur Ankopplung von Schwesternrufsystemen (clino Systeme) der Firma Ackermann. Leistungsmerkmale: - Überwachung und Anzeige von Störungen des IPC- und LRS-Moduls - Sammelrufe/Zusammenschaltungen: Aktivitätsanzeige, Schaltung und Rücknahme - Zuständsanzeigen: Anwesenheiten, verschieden Rufarten, Belegmeldungen von Sprechstellen, Störungen - Bedienungen: Sprechverbindungen aufbauen, in Wartezustand versetzen und beenden - Auslösen der Rufarten Call+ und diverse Auslösen von Störungen - Rufgruppenorientiertes Alarmmanagement | 779 | IA |  | Honeywell |  | SEC | Software-Access | Honeywell Integration | IA | IA | PCE | 1 | 1
WM3250 | nicht im Katalog |  |  | Option Rettungswegtechnik |  | Option Escape Route | Artikel: WM3250 Option Rettungswegtechnik Diese Option ist erforderlich, wenn mit WINMAG plus Geräte der Rettungsweg- technik / Fluchttürsteuerung von Honeywell Security bedient werden sollen. Der Zustand von Fluchtüren wird grafisch dargestellt Fluchttüren können über WINMAG plus geöffnet bzw. verriegelt werden. Leistungsmerkmale: - Sperren / Daueröffnen und temp. Öffnung von Türen - Zustandanzeige Türen - Störungsanzeige Türen und Zentralen | 857 | IA |  | Honeywell |  | SEC | Software-Access | WINMAG plus | IA | IA | PCE | 1 | 1
WM3250.01 | neu | 11/2025 |  | Option Rettungswegtechnik Assa Abloy |  | Option Escape Route Assa Abloy | Artikel: WM3250.01 Option Rettungswegtechnik Assa Abloy Option zur Basis-Software WINMAG plus. Diese Lizenz ist erforderlich, wenn mit WINMAG plus Geräte der Rettungsweg- technik / Fluchttürsteuerung von Assa Abloy bedient werden sollen. Der Zustand von Fluchtüren wird grafisch dargestellt Fluchttüren können über WINMAG plus geöffnet bzw. verriegelt werden. Leistungsmerkmale: - Sperren / Daueröffnen und temp. Öffnung von Türen - Zustandanzeige Türen - Störungsanzeige Türen und Zentralen | 779 | IA |  | Honeywell |  | SEC | Software-Access | Honeywell Integration | IA | IA | PCE | 1 | 1
WM3251 | nicht im Katalog |  |  | Option Rettungswegtechnik BSW RWT |  |  |  | 857 | IA |  | Honeywell |  | SEC | Software-Access | WINMAG plus | IA | IA | PCE | 1 | 1
WM3251.01 | neu | 11/2025 |  | Option Rettungswegtechnik BSW RWT |  | Option Escape Route BSW RWT | Artikel: WM3251.01 Option Rettungswegtechnik BSW Option zur Basis-Software WINMAG plus. Diese Lizenz ist erforderlich, wenn mit WINMAG plus Geräte der Rettungsweg- technik / Fluchttürsteuerung von BSW bedient werden sollen. Der Zustand von Fluchtüren wird grafisch dargestellt Fluchttüren können über WINMAG plus geöffnet bzw. verriegelt werden. Leistungsmerkmale: - Sperren / Daueröffnen und temp. Öffnung von Türen - Zustandanzeige Türen - Störungsanzeige Türen und Zentralen | 779 | IA |  | Honeywell |  | SEC | Software-Access | Honeywell Integration | IA | IA | PCE | 1 | 1
WM3510 | nicht im Katalog |  |  | Geutebrück Videoanbindung |  | Option Geutebrück Video | Artikel: WM3510 Geutebrück Videoanbindung Diese Option ist erforderlich zur Ankopplung von Videosystemen der Firma Geutebrück. Leistungsmerkmale: - Kamera auf Monitor schalten - Störungen - Status Monitor - Zoom, Schwenken, Festpositionen je nach Kamera - Alarm empfangen und quittieren | 4500 | IA |  | Honeywell |  | SEC | Software-Access | WINMAG plus | IA | IA | PCE | 1 | 1
WM3510.01 | neu | 11/2025 |  | Option Geutebrück Videoanbindung |  | Option Geutebrück Video | Artikel: WM3510.01 Geutebrück Videoanbindung Option zur Basis-Software WINMAG plus. Diese Lizenz ist erforderlich zur Ankopplung von Videosystemen der Firma Geutebrück. Leistungsmerkmale: - Kamera auf Monitor schalten - Störungen - Status Monitor - Zoom, Schwenken, Festpositionen je nach Kamera - Alarm empfangen und quittieren | 4071 | IA |  | Honeywell |  | SEC | Software-Access | Honeywell Integration | IA | IA | PCE | 1 | 1
WM3520 | nicht im Katalog |  |  | Option Dallmeier Videoanbindung |  | Option Dallmeier Video | Artikel: WM3520 Option Dallmeier Videoanbindung Diese Option ist erforderlich zur Ankopplung von Videosystemen der Firma Dallmeier. Leistungsmerkmale: - Kamera auf Monitor schalten - Störungen - Status Monitor - Zoom, Schwenken, Festpositionen je nach Kamera - Alarm empfangen und quittieren | 4284 | IA |  | Honeywell |  | SEC | Software-Access | WINMAG | IA | IA | PCE | 1 | 1
WM3520.01 | neu | 11/2025 |  | Option Dallmeier Videoanbindung |  | Option Dallmeier Video | Artikel: WM3520.01 Option Dallmeier Videoanbindung Option zur Basis-Software WINMAG plus. Diese Lizenz ist erforderlich zur Ankopplung von Videosystemen der Firma Dallmeier. Leistungsmerkmale: - Kamera auf Monitor schalten - Störungen - Status Monitor - Zoom, Schwenken, Festpositionen je nach Kamera - Alarm empfangen und quittieren | 3888 | IA |  | Honeywell |  | SEC | Software-Access | Honeywell Integration | IA | IA | PCE | 1 | 1
WM3530 | nicht im Katalog |  |  | Option Qognify Videoanbindung |  | Option Qognify Video | Artikel: WM3530 Option Qognify Videoanbindung Diese Option ist erforderlich zur Ankopplung von Videosystemen der Firma Qognify. Leistungsmerkmale: - Kamera auf Monitor schalten - Störungen - Status Monitor - Zoom, Schwenken, Festpositionen je nach Kamera - Alarm empfangen und quittieren | 4284 | IA |  | Honeywell |  | SEC | Software-Access | WINMAG plus | IA | IA | PCE | 1 | 1
WM3530.01 | neu | 11/2025 |  | Option SeeTec Videoanbindung |  | Option SeeTec Video | Artikel: WM3530.01 Option SeeTec/Qognify Videoanbindung Option zur Basis-Software WINMAG plus. Diese Lizenz ist erforderlich zur Ankopplung von Videosystemen der Firma SeeTec/Qognify. Leistungsmerkmale: - Kamera auf Monitor schalten - Störungen - Status Monitor - Zoom, Schwenken, Festpositionen je nach Kamera - Alarm empfangen und quittieren | 3888 | IA |  | Honeywell |  | SEC | Software-Access | Honeywell Integration | IA | IA | PCE | 1 | 1
WM3540 | nicht im Katalog |  |  | Option Milestone Videoanbindung |  | Option Milestone Video | Artikel: WM3540 Option Milestone Videoanbindung Diese Option ist erforderlich zur Ankopplung von Videosystemen der Firma Milestone. Leistungsmerkmale: - Auslesen der Konfiguration und Erstellen der Meldepunktliste (Recording Server, Kamera, Eingang, Ausgang, Alarm, Event) - Empfangen von Events und Alarmen - Steuerungen: - Kamera (PTZ, Aufnahme, Festpositionen festlegen und anfahren und löschen, AUX-Geräte steuern) - Ausgänge schalten | 4284 | IA |  | Honeywell |  | SEC | Software-Access | WINMAG plus | IA | IA | PCE | 1 | 1
WM3540.01 | neu | 11/2025 |  | Option Milestone Videoanbindung |  | Option Milestone Video | Artikel: WM3540.01 Option Milestone Videoanbindung Option zur Basis-Software WINMAG plus. Diese Lizenz ist erforderlich zur Ankopplung von Videosystemen der Firma Milestone. Leistungsmerkmale: - Auslesen der Konfiguration und Erstellen der Meldepunktliste (Recording Server, Kamera, Eingang, Ausgang, Alarm, Event) - Empfangen von Events und Alarmen - Steuerungen: - Kamera (PTZ, Aufnahme, Festpositionen festlegen und anfahren und löschen, AUX-Geräte steuern) - Ausgänge schalten | 3888 | IA |  | Honeywell |  | SEC | Software-Access | Honeywell Integration | IA | IA | PCE | 1 | 1
WM3550 | nicht im Katalog |  |  | Option Videoanbindung analog |  | Option Video analogue | Artikel: WM6160 Option Videoanbindung analog Diese Option ist erforderlich, wenn die mit WINMAG plus gelieferten Videokreuz- schienentreiber für Legacy Systems verwendet werden sollen. In der Regel sind über die Treiber Steuerungen wie - Kameras auf Monitore, - Kamera-Bewegungen (schwenken/neigen, Fokus, Brennweite) - Kamera-Festpositionen - Sequenzen ansteuerbar. Weiterhin können Alarmsignale der Kreuzschiene ausgewertet werden. (Umfang abhängig von der Kreuzschiene) Stand Mai 2017 werden folgende Treiber ausgeliefert: - Ernitec 500M / 1000M-Serie - MultiscopeII (Digitale Videorekorder von Geutebrück) - MultiView (Geutebrück) - Philips Kreuzschienen LTC 8x00 - Pview (Videorekorder von Dallmeier) - VicrosoftDrv (Kreuzschienen von Geutebrück mit der GST-Schnittstelle) - Videv Maxpro 1000-Serie - Videorecorder Fusion Serie II und III | 4284 | IA |  | Honeywell |  | SEC | Software-Access | WINMAG plus | IA | IA | PCE | 1 | 1
WM3550.01 | neu | 11/2025 |  | Option Videoanbindung |  | Option Video | Artikel: WM3550.01 Option Videoanbindung analog Option zur Basis-Software WINMAG plus. Diese Lizenz ist erforderlich, wenn die mit WINMAG plus gelieferten Videokreuz- schienentreiber für Legacy Systems verwendet werden sollen. In der Regel sind über die Treiber Steuerungen wie - Kameras auf Monitore, - Kamera-Bewegungen (schwenken/neigen, Fokus, Brennweite) - Kamera-Festpositionen - Sequenzen ansteuerbar. Weiterhin können Alarmsignale der Kreuzschiene ausgewertet werden. (Umfang abhängig von der Kreuzschiene) Stand Mai 2017 werden folgende Treiber ausgeliefert: - Ernitec 500M / 1000M-Serie - MultiscopeII (Digitale Videorekorder von Geutebrück) - MultiView (Geutebrück) - Philips Kreuzschienen LTC 8x00 - Pview (Videorekorder von Dallmeier) - VicrosoftDrv (Kreuzschienen von Geutebrück mit der GST-Schnittstelle) - Videv Maxpro 1000-Serie - Videorecorder Fusion Serie II und III | 3888 | IA |  | Honeywell |  | SEC | Software-Access | Honeywell Integration | IA | IA | PCE | 1 | 1
WM4010 | nicht im Katalog |  |  | Option Redundanz |  | Option redundancy | Artikel: WM4010 Option Redundanz Diese Option ist erforderlich bei einer redundanten Anbindung der Sicherheits- netzwerke ISOM, VdS/IP, essernet und IGIS-Loop an einen WINMAG plus-Server. Die redundante Netzwerkkopplung arbeitet im Master/Backup-Betrieb und sichert die WINMAG-Objekte gegen Datenverlust durch Unterbrechung der Netzwerkverbindung, durch Kabeldefekte oder Ausfall des COM-Ports ab. | 5872 | IA |  | Honeywell |  | SEC | Software-Access | WINMAG plus | IA | IA | PCE | 1 | 1
WM4010.01 | neu | 11/2025 |  | Option Redundanz |  | Option redundancy | Artikel: WM4010.01 Option Redundanz Option zur Basis-Software WINMAG plus. Diese Lizenz ist erforderlich bei einer redundanten Anbindung von Sicherheits- netzwerken die diese Funktion unterstützen, z.B. MB-Secure PRO oder essernet. Die redundante Netzwerkkopplung arbeitet im Master/Backup-Betrieb und sichert die WINMAG-Objekte gegen Datenverlust durch Unterbrechung der Netzwerkverbindung durch Kabeldefekte oder Ausfall des COM-Ports ab. | 5306 | IA |  | Honeywell |  | SEC | Software-Access | Honeywell Integration | IA | IA | PCE | 1 | 1
WM4030 | nicht im Katalog |  |  | Option Multi-Monitor |  | Option Multi-Monitor | Artikel: WM6160 Option Multi-Monitor Diese Option ist erforderlich, wenn zusätzliche physikalische Monitore zum Einsatz kommen. Ermöglicht die Zuweisung von 4 Grafik Monitoren aus einer Auswahl von 8 Monitoren. Für diese Option wird eine spezielle Grafikkarte mit bis zu 8 Ausgängen in der WINMAG plus Hardware benötigt. | 2599 | IA |  | Honeywell |  | SEC | Software-Access | WINMAG plus | IA | IA | PCE | 1 | 1
WM4030.01 | neu | 11/2025 |  | Option Multi-Monitor |  | Option Multi-Monitor | Artikel: WM4030.01 Option Multi-Monitor Option zur Basis-Software WINMAG plus. Diese Lizenz ist erforderlich, wenn zusätzliche physikalische Monitore zum Einsatz kommen. Ermöglicht die Zuweisung von 4 Grafik Monitoren aus einer Auswahl von 8 Monitoren. Für diese Option wird eine spezielle Grafikkarte mit bis zu 8 Ausgängen in der WINMAG plus Hardware benötigt. | 2356 | IA |  | Honeywell |  | SEC | Software-Access | Honeywell Integration | IA | IA | PCE | 1 | 1
WM4040 | nicht im Katalog |  |  | Option Auto-CAD®-Anbindung |  | Option Auto-CAD® | Artikel: WM4040 Option Auto-CAD®-Anbindung Diese Option ist erforderlich um Grafiken von Auto-CAD®, dwg und dxf als Hintergrundgrafik in WINMAG plus anzuzeigen. Eine Auto-CAD® Lizenz ist bausseits zur Verfügung zu stellen. Diese Option arbeitet nur unter WINMAG plus. | 5872 | IA |  | Honeywell |  | SEC | Software-Access | WINMAG plus | IA | IA | PCE | 1 | 1
WM4040.01 | neu | 11/2025 |  | Option Auto-CAD®-Anbindung |  | Option Auto-CAD® | Artikel: WM4040.01 Option Auto-CAD®-Anbindung Option zur Basis-Software WINMAG plus. Diese Lizenz ist erforderlich, wenn Auto-CAD®-Grafiken als Lageplan zum Einsatz kommen. | 5306 | IA |  | Honeywell |  | SEC | Software-Access | Honeywell Integration | IA | IA | PCE | 1 | 1
WM4120 | nicht im Katalog |  |  | Option Notifikation |  | Option Notification | Artikel: WM6160 Option Notifikation Diese Option ist erforderlich, wenn von WINMAG aus SMS, Fax oder E-Mail versendet werden sollen. Optional kann diese Option mit dem Protokoll ESPA 4.4.4 (Nr.7000023) für DECT Telefonanlagen und Pager Systeme erweitert werden. | 3033 | IA |  | Honeywell |  | SEC | Software-Access | WINMAG plus | IA | IA | PCE | 1 | 1
WM4120.01 | neu | 11/2025 |  | Option Notifikation |  | Option Notification | Artikel: WM4120.01 Option Notifikation Option zur Basis-Software WINMAG plus. Diese Lizenz ist erforderlich, wenn von WINMAG aus E-Mail oder Fax versendet werden sollen. Optional kann diese Option mit dem Protokoll ESPA 4.4.4 (Nr.7000023) für DECT Telefonanlagen und Pager Systeme erweitert werden. | 2745 | IA |  | Honeywell |  | SEC | Software-Access | Honeywell Integration | IA | IA | PCE | 1 | 1
WM4160 | nicht im Katalog |  |  | Option Login Leser |  |  |  | 857 | IA |  | Honeywell |  | SEC | Software-Access | WINMAG plus | IA | IA | PCE | 1 | 1
WM4160.01 | neu | 11/2025 |  | Option Login Leser |  | Option Login Reader | Artikel: WM4160.01 Option Login Leser Option zur Basis-Software WINMAG plus. Diese Lizenz ist erforderlich für die Anbindung von Lesern der Fa. Nedap. Mittels dieses Lesers kann sich der Benutzer/Bediener am WINMAG plus anmelden. | 779 | IA |  | Honeywell |  | SEC | Software-Access | Honeywell Integration | IA | IA | PCE | 1 | 1
WM4170 | nicht im Katalog |  |  | Option SSO (Single Sign On) |  | Option SSO (Single Sign On) | Artikel: WM4170 Option Single Sign On SSO Ermöglicht die Verwendung der Windows Login Information anstelle der intern verwendeten Benutzer. | 2455 | IA |  | Honeywell |  | SEC | Software-Access | WINMAG plus | IA | IA | PCE | 1 | 1
WM4170.01 | neu | 11/2025 |  | Option SSO (Single Sign On) |  | Option SSO (Single Sign On) | Artikel: WM4170.01 Option SSO Option zur Basis-Software WINMAG plus. Diese Lizenz ist erforderlich für die Anbindung an das LDAP System um Die Funktion Single Sign ON zu verwenden. | 2219 | IA |  | Honeywell |  | SEC | Software-Access | Honeywell Integration | IA | IA | PCE | 1 | 1
WM5100 | nicht im Katalog |  |  | WINMAG plus OPC Server |  | WINMAG plus OPC Server | Option zur Basis-Software WINMAG plus. Diese Lizenz ist erforderlich, wenn WINMAG plus als OPC-Server fungieren soll. | 9000 | IA |  | Honeywell |  | SEC | Software-Access | WINMAG plus | IA | IA | PCE | 1 | 1
WM5100.01 | neu | 11/2025 |  | WINMAG plus OPC Server |  | WINMAG plus OPC Server | Artikel: WM5100.01 WINMAG plus OPC Server Option zur Basis-Software WINMAG plus. Diese Lizenz ist erforderlich, wenn WINMAG plus Daten als OPC-Server Daten an übergeordnetes System übergeben soll. Es wird zwingend mindestens ein Paket WM5300.01 benötigt Für neue Installationen empfehlen wir Ausschließlich den Einsatz des OPC UA Protokolls | 8141 | IA |  | Honeywell |  | SEC | Software-Access | Honeywell Integration | IA | IA | PCE | 1 | 1
WM5200 | nicht im Katalog |  |  | WINMAG plus OPC Client |  | WINMAG plus OPC Client | Option zur Basis-Software WINMAG plus. Diese Lizenz ist erforderlich, wenn WINMAG plus Daten von Geräten mit OPC- Schnittstellen darstellen soll. Unterstützte Formate: DA 2.04 | 6738 | IA |  | Honeywell |  | SEC | Software-Access | WINMAG plus | IA | IA | PCE | 1 | 1
WM5200.01 | neu | 11/2025 |  | WINMAG plus OPC Client |  | WINMAG plus OPC Client | Artikel: WM5200.01 WINMAG plus OPC Client Option zur Basis-Software WINMAG plus. Diese Lizenz ist erforderlich, wenn WINMAG plus Daten von Geräten mit OPC- Schnittstellen darstellen soll. Für neue Installationen empfehlen wir Ausschließlich den Einsatz des OPC UA Protokolls | 6083 | IA |  | Honeywell |  | SEC | Software-Access | Honeywell Integration | IA | IA | PCE | 1 | 1
WM5300 | nicht im Katalog |  |  | OPC/BACnet 500 Tags |  | OPC/BACnet 500 Tags | Paket von 500 Datenpunkten (Meldepunkte) für die projektbezogene Bereitstellung von OPC-Tags, BACnet-Objekte, ESPA-Datenpunkten, usw. | 4019 | IA |  | Honeywell |  | SEC | Software-Access | WINMAG plus | IA | IA | PCE | 1 | 1
WM5300.01 | neu | 11/2025 |  | OPC/BACnet 500 Tags |  | OPC/BACnet 500 Tags | Artikel: WM5300.01 OPC/BACnet 500 Tags Paket von 500 Datenpunkten (Meldepunkte) für die projektbezogene Bereitstellung von OPC-Tags, BACnet-Objekte, ESPA-Datenpunkten, usw. Setzt die Artikel WM5100.01 oder WM5600.01 voraus | 3637 | IA |  | Honeywell |  | SEC | Software-Access | Honeywell Integration | IA | IA | PCE | 1 | 1
WM5600 | nicht im Katalog |  |  | WINMAG plus BACnet Server |  | WINMAG plus BACnet Server | Option zur Basis-Software WINMAG plus. Diese Lizenz ist erforderlich bei einer Kommunikation und Datenweitergabe über das BacNet Protokoll zu Fremdsystemen. Für Gewerke der MB-Reihe sowie BMZ der Serie 800x, IQ8 und FlexES. Bei Verwendung dieser Option müssen Absprachen zu den Datenpunkten vor Inbetriebnahme geführt werden | 9241 | IA |  | Honeywell |  | SEC | Software-Access | WINMAG plus | IA | IA | PCE | 1 | 1
WM5600.01 | neu | 11/2025 |  | WINMAG plus BACnet Server |  | WINMAG plus BACnet Server | Artikel: WM5600.01 WINMAG plus BACnet Server Option zur Basis-Software WINMAG plus. Diese Lizenz ist erforderlich bei einer Kommunikation und Datenweitergabe über das BacNet Protokoll zu Fremdsystemen. Für Gewerke der MB-Reihe sowie BMZ der Serie 800x, IQ8 und FlexES. Bitte sprechen Sie mit unserem Support-Team im Vorfeld. Es wird zwingend mindestens ein Paket WM5300.01 benötigt | 8369 | IA |  | Honeywell |  | SEC | Software-Access | Honeywell Integration | IA | IA | PCE | 1 | 1
WM5650 | nicht im Katalog |  |  | OPC/BACnet Inbetriebnahmenterstützung 1T |  | OPC / BACnet installation support 1 day |  | 3490 | SC |  | Honeywell |  | SEC | Software-Access | WINMAG plus | SC | SC | PCE | 1 | 1
WM5650.01 | neu | 11/2025 |  | BACnet Inbetriebnahmenterstützung 1 Tag |  | BACnet installation support 1 day |  | 3157 | IA |  | Honeywell |  | SEC | Software-Access | Honeywell Integration | IA | IA | PCE | 1 | 1
WM5700 | nicht im Katalog |  |  | WINMAG plus BACnet Client |  | WINMAG plus BACnet Client | Option zur Basis-Software WINMAG plus. Diese Lizenz ist erforderlich um Honeywell-Security-Produkte an Gebäude-Automations-Systeme mittels dem standardisierten Protokoll BACnet (ISO 16484-5) zu adaptieren. Bei Verwendung dieser Option müssen Absprachen zu den anzukoppelnden Gewerken vor Inbetriebnahme geführt werden. | 6738 | IA |  | Honeywell |  | SEC | Software-Access | WINMAG plus | IA | IA | PCE | 1 | 1
WM5700.01 | neu | 11/2025 |  | WINMAG plus BACnet Client |  | WINMAG plus BACnet Client | Artikel: WM5700.01 WINMAG plus BACnet Client Option zur Basis-Software WINMAG plus. Diese Lizenz ist erforderlich um Produkte aus z.B. der Gebäude- Automations mittels dem standardisierten Protokoll BACnet (ISO16484-5) zu adaptieren. Bitte sprechen Sie mit unserem Support-Team im Vorfeld. | 6083 | IA |  | Honeywell |  | SEC | Software-Access | Honeywell Integration | IA | IA | PCE | 1 | 1
WM5800.01 | neu | 11/2025 |  | Software Universal Gateway für PC | inkl. 2500 Datenpunkte | Software universal gateway for PC |  | 4048 | IA |  | Honeywell |  | SEC | Time and Material / Parts | Access | IA | IA | PCE | 1 | 1
WM6001 | nicht im Katalog |  |  | WINMAG plus Option SDK |  | WINMAG plus Option SDK | Option zur Basis-Software WINMAG plus. Diese Lizenz ist erforderlich zur Aufschaltung eines Fremdgewerkes. Die Option SDK ist ein Software Modul, das die Aufschaltung eines Fremd- gewerkes an WINMAG plus ermöglicht. Die Kommunikation zwischen Treiber und WINMAG plus erfolgt über eine komfortable Schnittstelle, mit der Daten und Steuerungen bidirektional im Meldepunktformat mit WINMAG plus ausgetauscht werden können. Selbst entwickelte Treiber können fertige Novar/Honeywell-Kopplungsmodule nutzen, welche die Eventprotokoll- Behandlung Richtung WINMAG plus komplett enthalten. | 3369 | IA |  | Honeywell |  | SEC | Software-Access | Honeywell Integration | IA | IA | PCE | 1 | 1
WM6001.01 | neu | 11/2025 |  | WINMAG plus Option SDK |  | WINMAG plus Option SDK | Artikel: WM6001.01 WINMAG plus Option SDK Option zur Basis-Software WINMAG plus. Diese Lizenz ist erforderlich zur Aufschaltung eines Fremdgewerkes. Die Option SDK ist ein Software Modul, das die Aufschaltung eines Fremd- gewerkes an WINMAG plus ermöglicht. Die Kommunikation zwischen Treiber und WINMAG plus erfolgt über eine komfortable Schnittstelle, mit der Daten und Steuerungen bidirektional im Meldepunktformat mit WINMAG plus ausgetauscht werden können. Selbst entwickelte Treiber können fertige Novar/Honeywell-Kopplungsmodule nutzen, welche die Kommunikation Richtung WINMAG plus komplett enthalten. | 3042 | IA |  | Honeywell |  | SEC | Software-Access | WINMAG plus | IA | IA | PCE | 1 | 1
WM6002 | nicht im Katalog |  |  | Entwicklungspaket WINMAG plus | plus SDK incl.1 Tag Training | Developer package WINMAG plus | Programmier-Schnittstelle zu Fremd- produkten. Mit diesem Developers Kit können für WINMAG plus Aufschaltungen zu Drittanbietern programmiert werden. Selbst entwickelte Treiber können fertige Honeywell-Kopplungsmodule nutzen, welche die Eventprotokoll- Behandlung Richtung WINMAG plus enthalten. Das Entwicklungspaket beinhaltet die komplette Dokumentation sowie einen Tag Support durch Honeywell. | 6353 | SC |  | Honeywell |  | SEC | Software-Access | WINMAG plus | SC | SC | PCE | 1 | 1
WM6002.01 | neu | 11/2025 |  | Entwicklungspaket WINMAG plus | plus SDK incl.1 Tag Training | Developer package WINMAG plus | Artikel: WM6002.01 WINMAG plus Entwicklungspaket Mit diesem Entwicklungspaket können für WINMAG plus Aufschaltungen zu Drittanbietern selbst programmiert werden. Dieses Paket beinhaltet das SDK inklusive der kompletten Dokumentation plus einen Tag Betreuung im Werk in Albstadt. | 5763 | IA |  | Honeywell |  | SEC | Software-Access | Honeywell Integration | IA | IA | PCE | 1 | 1
LD5201C0-0000-- | Aperio neu | 2026-04-01 | AP-0010 | AP-ZYLINDER E/MD 30A-30I EURO | C100 Zylinder, MIFARE, Europrofil | AP-CYLINDER E/MR 30O-30I EURO |  | 781 | I3 |  | Honeywell |  | SEC | Software-Access | WINMAG plus | I3 | I3 | PCE | 1 | 1
LD5201C0-0100-- | Aperio neu | 2026-04-01 | AP-0010 | AP-ZYLINDER E/MD 30A-35I EURO | C100 Zylinder, MIFARE, Europrofil | AP-CYLINDER E/MR 30O-35I EURO |  | 797 | I3 |  | Honeywell |  | SEC | Software-Access | Honeywell Integration | I3 | I3 | PCE | 1 | 1
LD5201C0-0200-- | Aperio neu | 2026-04-01 | AP-0010 | AP-ZYLINDER E/MD 30A-40I EURO | C100 Zylinder, MIFARE, Europrofil | AP-CYLINDER E/MR 30O-40I EURO |  | 797 | I3 |  | Honeywell |  | SEC | Software-Access | WINMAG plus | I3 | I3 | PCE | 1 | 1
LD5201C0-0300-- | Aperio neu | 2026-04-01 | AP-0010 | AP-ZYLINDER E/MD 30A-45I EURO | C100 Zylinder, MIFARE, Europrofil | AP-CYLINDER E/MR 30O-45I EURO |  | 815 | I3 |  | Honeywell |  | SEC | Services | Services | I3 | I3 | PCE | 1 | 1
LD5201C0-1000-- | Aperio neu | 2026-04-01 | AP-0010 | AP-ZYLINDER E/MD 35A-30I EURO | C100 Zylinder, MIFARE, Europrofil | AP-CYLINDER E/MR 35O-30I EURO |  | 797 | I3 |  | Honeywell |  | SEC | Services | Services | I3 | I3 | PCE | 1 | 1
LD5201C0-1100-- | Aperio neu | 2026-04-01 | AP-0010 | AP-ZYLINDER E/MD 35A-35I EURO | C100 Zylinder, MIFARE, Europrofil | AP-CYLINDER E/MR 35O-35I EURO |  | 815 | I3 |  | Honeywell |  | SEC | Services | Services | I3 | I3 | PCE | 1 | 1
LD5201C0-1200-- | Aperio neu | 2026-04-01 | AP-0010 | AP-ZYLINDER E/MD 35A-40I EURO | C100 Zylinder, MIFARE, Europrofil | AP-CYLINDER E/MR 35O-40I EURO |  | 815 | I3 |  | Honeywell |  | SEC | Services | Services | I3 | I3 | PCE | 1 | 1
LD5201C0-1300-- | Aperio neu | 2026-04-01 | AP-0010 | AP-ZYLINDER E/MD 35A-45I EURO | C100 Zylinder, MIFARE, Europrofil | AP-CYLINDER E/MR 35O-45I EURO |  | 831 | I3 |  | Honeywell |  | SEC | Services | Services | I3 | I3 | PCE | 1 | 1
LD5201C0-1400-- | Aperio neu | 2026-04-01 | AP-0010 | AP-ZYLINDER E/MD 35A-50I EURO | C100 Zylinder, MIFARE, Europrofil | AP-CYLINDER E/MR 35O-50I EURO |  | 831 | I3 |  | Honeywell |  | SEC | Services | Services | I3 | I3 | PCE | 1 | 1
LD5201C0-2000-- | Aperio neu | 2026-04-01 | AP-0010 | AP-ZYLINDER E/MD 40A-30I EURO | C100 Zylinder, MIFARE, Europrofil | AP-CYLINDER E/MR 40O-30I EURO |  | 797 | I3 |  | Honeywell |  | SEC | Services | Services | I3 | I3 | PCE | 1 | 1
LD5201C0-2100-- | Aperio neu | 2026-04-01 | AP-0010 | AP-ZYLINDER E/MD 40A-35I EURO | C100 Zylinder, MIFARE, Europrofil | AP-CYLINDER E/MR 40O-35I EURO |  | 815 | I3 |  | Honeywell |  | SEC | Services | Services | I3 | I3 | PCE | 1 | 1
LD5201C0-2200-- | Aperio neu | 2026-04-01 | AP-0010 | AP-ZYLINDER E/MD 40A-40I EURO | C100 Zylinder, MIFARE, Europrofil | AP-CYLINDER E/MR 40O-40I EURO |  | 815 | I3 |  | Honeywell |  | SEC | Services | Services | I3 | I3 | PCE | 1 | 1
LD5201C0-2300-- | Aperio neu | 2026-04-01 | AP-0010 | AP-ZYLINDER E/MD 40A-45I EURO | C100 Zylinder, MIFARE, Europrofil | AP-CYLINDER E/MR 40O-45I EURO |  | 831 | I3 |  | Honeywell |  | SEC | Services | Services | I3 | I3 | PCE | 1 | 1
LD5201C0-3000-- | Aperio neu | 2026-04-01 | AP-0010 | AP-ZYLINDER E/MD 45A-30I EURO | C100 Zylinder, MIFARE, Europrofil | AP-CYLINDER E/MR 45O-30I EURO |  | 815 | I3 |  | Honeywell |  | SEC | Services | Services | I3 | I3 | PCE | 1 | 1
LD5201C0-3100-- | Aperio neu | 2026-04-01 | AP-0010 | AP-ZYLINDER E/MD 45A-35I EURO | C100 Zylinder, MIFARE, Europrofil | AP-CYLINDER E/MR 45O-35I EURO |  | 831 | I3 |  | Honeywell |  | SEC | Services | Services | I3 | I3 | PCE | 1 | 1
LD5201C0-3200-- | Aperio neu | 2026-04-01 | AP-0010 | AP-ZYLINDER E/MD 45A-40I EURO | C100 Zylinder, MIFARE, Europrofil | AP-CYLINDER E/MR 45O-40I EURO |  | 831 | I3 |  | Honeywell |  | SEC | Services | Services | I3 | I3 | PCE | 1 | 1
LD5201C0-3300-- | Aperio neu | 2026-04-01 | AP-0010 | AP-ZYLINDER E/MD 45A-45I EURO | C100 Zylinder, MIFARE, Europrofil | AP-CYLINDER E/MR 45O-45I EURO |  | 847 | I3 |  | Honeywell |  | SEC | Services | Services | I3 | I3 | PCE | 1 | 1
LD5201C0-4000-- | Aperio neu | 2026-04-01 | AP-0010 | AP-ZYLINDER E/MD 50A-30I EURO | C100 Zylinder, MIFARE, Europrofil | AP-CYLINDER E/MR 50O-30I EURO |  | 815 | I3 |  | Honeywell |  | SEC | Services | Services | I3 | I3 | PCE | 1 | 1
LD5201C0-4100-- | Aperio neu | 2026-04-01 | AP-0010 | AP-ZYLINDER E/MD 50A-35I EURO | C100 Zylinder, MIFARE, Europrofil | AP-CYLINDER E/MR 50O-35I EURO |  | 831 | I3 |  | Honeywell |  | SEC | Services | Services | I3 | I3 | PCE | 1 | 1
LD5201C0-4200-- | Aperio neu | 2026-04-01 | AP-0010 | AP-ZYLINDER E/MD 50A-40I EURO | C100 Zylinder, MIFARE, Europrofil | AP-CYLINDER E/MR 50O-40I EURO |  | 831 | I3 |  | Honeywell |  | SEC | Services | Services | I3 | I3 | PCE | 1 | 1
LD5201C0-4300-- | Aperio neu | 2026-04-01 | AP-0010 | AP-ZYLINDER E/MD 50A-45I EURO | C100 Zylinder, MIFARE, Europrofil | AP-CYLINDER E/MR 50O-45I EURO |  | 847 | I3 |  | Honeywell |  | SEC | Services | Services | I3 | I3 | PCE | 1 | 1
LD5201C0-4400-- | Aperio neu | 2026-04-01 | AP-0010 | AP-ZYLINDER E/MD 50A-50I EURO | C100 Zylinder, MIFARE, Europrofil | AP-CYLINDER E/MR 50O-50I EURO |  | 847 | I3 |  | Honeywell |  | SEC | Services | Services | I3 | I3 | PCE | 1 | 1
LD5201C0-5000-- | Aperio neu | 2026-04-01 | AP-0010 | AP-ZYLINDER E/MD 55A-30I EURO | C100 Zylinder, MIFARE, Europrofil | AP-CYLINDER E/MR 55O-30I EURO |  | 831 | I3 |  | Honeywell |  | SEC | Services | Services | I3 | I3 | PCE | 1 | 1
LD5201C0-5100-- | Aperio neu | 2026-04-01 | AP-0010 | AP-ZYLINDER E/MD 55A-35I EURO | C100 Zylinder, MIFARE, Europrofil | AP-CYLINDER E/MR 55O-35I EURO |  | 847 | I3 |  | Honeywell |  | SEC | Services | Services | I3 | I3 | PCE | 1 | 1
LD5201C0-5200-- | Aperio neu | 2026-04-01 | AP-0010 | AP-ZYLINDER E/MD 55A-40I EURO | C100 Zylinder, MIFARE, Europrofil | AP-CYLINDER E/MR 55O-40I EURO |  | 847 | I3 |  | Honeywell |  | SEC | Services | Services | I3 | I3 | PCE | 1 | 1
LD5201C0-5300-- | Aperio neu | 2026-04-01 | AP-0010 | AP-ZYLINDER E/MD 55A-45I EURO | C100 Zylinder, MIFARE, Europrofil | AP-CYLINDER E/MR 55O-45I EURO |  | 866 | I3 |  | Honeywell |  | SEC | Services | Services | I3 | I3 | PCE | 1 | 1
LD5201C0-5500-- | Aperio neu | 2026-04-01 | AP-0010 | AP-ZYLINDER E/MD 55A-55I EURO | C100 Zylinder, MIFARE, Europrofil | AP-CYLINDER E/MR 55O-55I EURO |  | 881 | I3 |  | Honeywell |  | SEC | Services | Services | I3 | I3 | PCE | 1 | 1
LD5201C0-6000-- | Aperio neu | 2026-04-01 | AP-0010 | AP-ZYLINDER E/MD 60A-30I EURO | C100 Zylinder, MIFARE, Europrofil | AP-CYLINDER E/MR 60O-30I EURO |  | 831 | I3 |  | Honeywell |  | SEC | Services | Services | I3 | I3 | PCE | 1 | 1
LD5201C0-6100-- | Aperio neu | 2026-04-01 | AP-0010 | AP-ZYLINDER E/MD 60A-35I EURO | C100 Zylinder, MIFARE, Europrofil | AP-CYLINDER E/MR 60O-35I EURO |  | 847 | I3 |  | Honeywell |  | SEC | Services | Services | I3 | I3 | PCE | 1 | 1
LD5201C0-6200-- | Aperio neu | 2026-04-01 | AP-0010 | AP-ZYLINDER E/MD 60A-40I EURO | C100 Zylinder, MIFARE, Europrofil | AP-CYLINDER E/MR 60O-40I EURO |  | 847 | I3 |  | Honeywell |  | SEC | Services | Services | I3 | I3 | PCE | 1 | 1
LD5201C0-6300-- | Aperio neu | 2026-04-01 | AP-0010 | AP-ZYLINDER E/MD 60A-45I EURO | C100 Zylinder, MIFARE, Europrofil | AP-CYLINDER E/MR 60O-45I EURO |  | 866 | I3 |  | Honeywell |  | SEC | Services | Services | I3 | I3 | PCE | 1 | 1
LD5201C0-7000-- | Aperio neu | 2026-04-01 | AP-0010 | AP-ZYLINDER E/MD 65A-30I EURO | C100 Zylinder, MIFARE, Europrofil | AP-CYLINDER E/MR 65O-30I EURO |  | 847 | I3 |  | Honeywell |  | SEC | Services | Services | I3 | I3 | PCE | 1 | 1
LD5201C0-7100-- | Aperio neu | 2026-04-01 | AP-0010 | AP-ZYLINDER E/MD 65A-35I EURO | C100 Zylinder, MIFARE, Europrofil | AP-CYLINDER E/MR 65O-35I EURO |  | 866 | I3 |  | Honeywell |  | SEC | Services | Services | I3 | I3 | PCE | 1 | 1
LD5201C0-7200-- | Aperio neu | 2026-04-01 | AP-0010 | AP-ZYLINDER E/MD 65A-40I EURO | C100 Zylinder, MIFARE, Europrofil | AP-CYLINDER E/MR 65O-40I EURO |  | 866 | I3 |  | Honeywell |  | SEC | Services | Services | I3 | I3 | PCE | 1 | 1
LD5201C0-7300-- | Aperio neu | 2026-04-01 | AP-0010 | AP-ZYLINDER E/MD 65A-45I EURO | C100 Zylinder, MIFARE, Europrofil | AP-CYLINDER E/MR 65O-45I EURO |  | 881 | I3 |  | Honeywell |  | SEC | Services | Services | I3 | I3 | PCE | 1 | 1
LD5201C0-7400-- | Aperio neu | 2026-04-01 | AP-0010 | AP-ZYLINDER E/MD 65A-50I EURO | C100 Zylinder, MIFARE, Europrofil | AP-CYLINDER E/MR 65O-50I EURO |  | 881 | I3 |  | Honeywell |  | SEC | Services | Services | I3 | I3 | PCE | 1 | 1
LD5201C0-7500-- | Aperio neu | 2026-04-01 | AP-0010 | AP-ZYLINDER E/MD 65A-55I EURO | C100 Zylinder, MIFARE, Europrofil | AP-CYLINDER E/MR 65O-55I EURO |  | 899 | I3 |  | Honeywell |  | SEC | Services | Services | I3 | I3 | PCE | 1 | 1
LD5201C010000-- | Aperio neu | 2026-04-01 | AP-0010 | AP-ZYLINDER E/MD 30A-30I EURO VDS | C100 Zylinder, MIFARE, Europrofil, VdS | AP-CYLINDER E/MR 30O-30I EURO VDS |  | 1433 | I3 |  | Honeywell |  | SEC | Services | Services | I3 | I3 | PCE | 1 | 1
LD5201C010100-- | Aperio neu | 2026-04-01 | AP-0010 | AP-ZYLINDER E/MD 30A-35I EURO VDS | C100 Zylinder, MIFARE, Europrofil, VdS | AP-CYLINDER E/MR 30O-35I EURO VDS |  | 1451 | I3 |  | Honeywell |  | SEC | Services | Services | I3 | I3 | PCE | 1 | 1
LD5201C011100-- | Aperio neu | 2026-04-01 | AP-0010 | AP-ZYLINDER E/MD 35A-35I EURO VDS | C100 Zylinder, MIFARE, Europrofil, VdS | AP-CYLINDER E/MR 35O-35I EURO VDS |  | 1468 | I3 |  | Honeywell |  | SEC | Services | Services | I3 | I3 | PCE | 1 | 1
LD5201C012200-- | Aperio neu | 2026-04-01 | AP-0010 | AP-ZYLINDER E/MD 40A-40I EURO VDS | C100 Zylinder, MIFARE, Europrofil, VdS | AP-CYLINDER E/MR 40O-40I EURO VDS |  | 1468 | I3 |  | Honeywell |  | SEC | Services | Services | I3 | I3 | PCE | 1 | 1
LD5201C020000-- | Aperio neu | 2026-04-01 | AP-0010 | AP-ZYLINDER E/MD 30A-30I EURO PANIK | C100 Zylinder, MIFARE, Europrof, Panik | AP-CYLINDER E/MR 30O-30I EURO PANIC |  | 851 | I3 |  | Honeywell |  | SEC | Services | Services | I3 | I3 | PCE | 1 | 1
LD5201C020100-- | Aperio neu | 2026-04-01 | AP-0010 | AP-ZYLINDER E/MD 30A-35I EURO PANIK | C100 Zylinder, MIFARE, Europrof, Panik | AP-CYLINDER E/MR 30O-35I EURO PANIC |  | 869 | I3 |  | Honeywell |  | SEC | Services | Services | I3 | I3 | PCE | 1 | 1
LD5201C020200-- | Aperio neu | 2026-04-01 | AP-0010 | AP-ZYLINDER E/MD 30A-40I EURO PANIK | C100 Zylinder, MIFARE, Europrof, Panik | AP-CYLINDER E/MR 30O-40I EURO PANIC |  | 869 | I3 |  | Honeywell |  | SEC | Services | Services | I3 | I3 | PCE | 1 | 1
LD5201C021000-- | Aperio neu | 2026-04-01 | AP-0010 | AP-ZYLINDER E/MD 35A-30I EURO PANIK | C100 Zylinder, MIFARE, Europrof, Panik | AP-CYLINDER E/MR 35O-30I EURO PANIC |  | 869 | I3 |  | Honeywell |  | SEC | Services | Services | I3 | I3 | PCE | 1 | 1
LD5201C021100-- | Aperio neu | 2026-04-01 | AP-0010 | AP-ZYLINDER E/MD 35A-35I EURO PANIK | C100 Zylinder, MIFARE, Europrof, Panik | AP-CYLINDER E/MR 35O-35I EURO PANIC |  | 886 | I3 |  | Honeywell |  | SEC | Services | Services | I3 | I3 | PCE | 1 | 1
LD5201C021200-- | Aperio neu | 2026-04-01 | AP-0010 | AP-ZYLINDER E/MD 35A-40I EURO PANIK | C100 Zylinder, MIFARE, Europrof, Panik | AP-CYLINDER E/MR 35O-40I EURO PANIC |  | 886 | I3 |  | Honeywell |  | SEC | Services | Services | I3 | I3 | PCE | 1 | 1
LD5201C022000-- | Aperio neu | 2026-04-01 | AP-0010 | AP-ZYLINDER E/MD 40A-30I EURO PANIK | C100 Zylinder, MIFARE, Europrof, Panik | AP-CYLINDER E/MR 40O-30I EURO PANIC |  | 869 | I3 |  | Honeywell |  | SEC | Services | Services | I3 | I3 | PCE | 1 | 1
LD5201C022100-- | Aperio neu | 2026-04-01 | AP-0010 | AP-ZYLINDER E/MD 40A-35I EURO PANIK | C100 Zylinder, MIFARE, Europrof, Panik | AP-CYLINDER E/MR 40O-35I EURO PANIC |  | 886 | I3 |  | Honeywell |  | SEC | Services | Services | I3 | I3 | PCE | 1 | 1
LD5201C022200-- | Aperio neu | 2026-04-01 | AP-0010 | AP-ZYLINDER E/MD 40A-40I EURO PANIK | C100 Zylinder, MIFARE, Europrof, Panik | AP-CYLINDER E/MR 40O-40I EURO PANIC |  | 886 | I3 |  | Honeywell |  | SEC | Services | Services | I3 | I3 | PCE | 1 | 1
LD5201C022300-- | Aperio neu | 2026-04-01 | AP-0010 | AP-ZYLINDER E/MD 40A-45I EURO PANIK | C100 Zylinder, MIFARE, Europrof, Panik | AP-CYLINDER E/MR 40O-45I EURO PANIC |  | 903 | I3 |  | Honeywell |  | SEC | Services | Services | I3 | I3 | PCE | 1 | 1
LD5201C023000-- | Aperio neu | 2026-04-01 | AP-0010 | AP-ZYLINDER E/MD 45A-30I EURO PANIK | C100 Zylinder, MIFARE, Europrof, Panik | AP-CYLINDER E/MR 45O-30I EURO PANIC |  | 886 | I3 |  | Honeywell |  | SEC | Services | Services | I3 | I3 | PCE | 1 | 1
LD5201C023100-- | Aperio neu | 2026-04-01 | AP-0010 | AP-ZYLINDER E/MD 45A-35I EURO PANIK | C100 Zylinder, MIFARE, Europrof, Panik | AP-CYLINDER E/MR 45O-35I EURO PANIC |  | 903 | I3 |  | Honeywell |  | SEC | Services | Services | I3 | I3 | PCE | 1 | 1
LD5201C023200-- | Aperio neu | 2026-04-01 | AP-0010 | AP-ZYLINDER E/MD 45A-40I EURO PANIK | C100 Zylinder, MIFARE, Europrof, Panik | AP-CYLINDER E/MR 45O-40I EURO PANIC |  | 903 | I3 |  | Honeywell |  | SEC | Services | Services | I3 | I3 | PCE | 1 | 1
LD5201C023300-- | Aperio neu | 2026-04-01 | AP-0010 | AP-ZYLINDER E/MD 45A-45I EURO PANIK | C100 Zylinder, MIFARE, Europrof, Panik | AP-CYLINDER E/MR 45O-45I EURO PANIC |  | 919 | I3 |  | Honeywell |  | SEC | Services | Services | I3 | I3 | PCE | 1 | 1
LD5201C023400-- | Aperio neu | 2026-04-01 | AP-0010 | AP-ZYLINDER E/MD 45A-50I EURO PANIK | C100 Zylinder, MIFARE, Europrof, Panik | AP-CYLINDER E/MR 45O-50I EURO PANIC |  | 919 | I3 |  | Honeywell |  | SEC | Services | Services | I3 | I3 | PCE | 1 | 1
LD5201C024000-- | Aperio neu | 2026-04-01 | AP-0010 | AP-ZYLINDER E/MD 50A-30I EURO PANIK | C100 Zylinder, MIFARE, Europrof, Panik | AP-CYLINDER E/MR 50O-30I EURO PANIC |  | 886 | I3 |  | Honeywell |  | SEC | Services | Services | I3 | I3 | PCE | 1 | 1
LD5201C024100-- | Aperio neu | 2026-04-01 | AP-0010 | AP-ZYLINDER E/MD 50A-35I EURO PANIK | C100 Zylinder, MIFARE, Europrof, Panik | AP-CYLINDER E/MR 50O-35I EURO PANIC |  | 903 | I3 |  | Honeywell |  | SEC | Services | Services | I3 | I3 | PCE | 1 | 1
LD5201C024200-- | Aperio neu | 2026-04-01 | AP-0010 | AP-ZYLINDER E/MD 50A-40I EURO PANIK | C100 Zylinder, MIFARE, Europrof, Panik | AP-CYLINDER E/MR 50O-40I EURO PANIC |  | 903 | I3 |  | Honeywell |  | SEC | Services | Services | I3 | I3 | PCE | 1 | 1
LD5201C024300-- | Aperio neu | 2026-04-01 | AP-0010 | AP-ZYLINDER E/MD 50A-45I EURO PANIK | C100 Zylinder, MIFARE, Europrof, Panik | AP-CYLINDER E/MR 50O-45I EURO PANIC |  | 919 | I3 |  | Honeywell |  | SEC | Services | Services | I3 | I3 | PCE | 1 | 1
LD5201C024400-- | Aperio neu | 2026-04-01 | AP-0010 | AP-ZYLINDER E/MD 50A-50I EURO PANIK | C100 Zylinder, MIFARE, Europrof, Panik | AP-CYLINDER E/MR 50O-50I EURO PANIC |  | 919 | I3 |  | Honeywell |  | SEC | Services | Services | I3 | I3 | PCE | 1 | 1
LD5201C025000-- | Aperio neu | 2026-04-01 | AP-0010 | AP-ZYLINDER E/MD 55A-30I EURO PANIK | C100 Zylinder, MIFARE, Europrof, Panik | AP-CYLINDER E/MR 55O-30I EURO PANIC |  | 903 | I3 |  | Honeywell |  | SEC | Services | Services | I3 | I3 | PCE | 1 | 1
LD5201C025100-- | Aperio neu | 2026-04-01 | AP-0010 | AP-ZYLINDER E/MD 55A-35I EURO PANIK | C100 Zylinder, MIFARE, Europrof, Panik | AP-CYLINDER E/MR 55O-35I EURO PANIC |  | 919 | I3 |  | Honeywell |  | SEC | Services | Services | I3 | I3 | PCE | 1 | 1
LD5201C025200-- | Aperio neu | 2026-04-01 | AP-0010 | AP-ZYLINDER E/MD 55A-40I EURO PANIK | C100 Zylinder, MIFARE, Europrof, Panik | AP-CYLINDER E/MR 55O-40I EURO PANIC |  | 919 | I3 |  | Honeywell |  | SEC | Services | Services | I3 | I3 | PCE | 1 | 1
LD5201C025500-- | Aperio neu | 2026-04-01 | AP-0010 | AP-ZYLINDER E/MD 55A-55I EURO PANIK | C100 Zylinder, MIFARE, Europrof, Panik | AP-CYLINDER E/MR 55O-55I EURO PANIC |  | 954 | I3 |  | Honeywell |  | SEC | Services | Services | I3 | I3 | PCE | 1 | 1
LD5201C026000-- | Aperio neu | 2026-04-01 | AP-0010 | AP-ZYLINDER E/MD 60A-30I EURO PANIK | C100 Zylinder, MIFARE, Europrof, Panik | AP-CYLINDER E/MR 60O-30I EURO PANIC |  | 903 | I3 |  | Honeywell |  | SEC | Services | Services | I3 | I3 | PCE | 1 | 1
LD5201C026100-- | Aperio neu | 2026-04-01 | AP-0010 | AP-ZYLINDER E/MD 60A-35I EURO PANIK | C100 Zylinder, MIFARE, Europrof, Panik | AP-CYLINDER E/MR 60O-35I EURO PANIC |  | 919 | I3 |  | Honeywell |  | SEC | Services | Services | I3 | I3 | PCE | 1 | 1
LD6201C0-0000-- | Aperio neu | 2026-04-01 | AP-0010 | AP-ZYLINDER ED/MD 30A-30I EURO | C100 Zyl., MIFARE, dem. Knauf, Europrof | AP-CYLINDER ER/MR 30O-30I EURO |  | 849 | I3 |  | Honeywell |  | SEC | Services | Services | I3 | I3 | PCE | 1 | 1
LD6201C0-0100-- | Aperio neu | 2026-04-01 | AP-0010 | AP-ZYLINDER ED/MD 30A-35I EURO | C100 Zyl., MIFARE, dem. Knauf, Europrof | AP-CYLINDER ER/MR 30O-35I EURO |  | 867 | I3 |  | Honeywell |  | SEC | Services | Services | I3 | I3 | PCE | 1 | 1
LD6201C0-0200-- | Aperio neu | 2026-04-01 | AP-0010 | AP-ZYLINDER ED/MD 30A-40I EURO | C100 Zyl., MIFARE, dem. Knauf, Europrof | AP-CYLINDER ER/MR 30O-40I EURO |  | 867 | I3 |  | Honeywell |  | SEC | Services | Services | I3 | I3 | PCE | 1 | 1
LD6201C0-1000-- | Aperio neu | 2026-04-01 | AP-0010 | AP-ZYLINDER ED/MD 35A-30I EURO | C100 Zyl., MIFARE, dem. Knauf, Europrof | AP-CYLINDER ER/MR 35O-30I EURO |  | 867 | I3 |  | Honeywell |  | SEC | Services | Services | I3 | I3 | PCE | 1 | 1
LD6201C0-1100-- | Aperio neu | 2026-04-01 | AP-0010 | AP-ZYLINDER ED/MD 35A-35I EURO | C100 Zyl., MIFARE, dem. Knauf, Europrof | AP-CYLINDER ER/MR 35O-35I EURO |  | 884 | I3 |  | Honeywell |  | SEC | Services | Services | I3 | I3 | PCE | 1 | 1
LD6201C0-1200-- | Aperio neu | 2026-04-01 | AP-0010 | AP-ZYLINDER ED/MD 35A-40I EURO | C100 Zyl., MIFARE, dem. Knauf, Europrof | AP-CYLINDER ER/MR 35O-40I EURO |  | 884 | I3 |  | Honeywell |  | SEC | Services | Services | I3 | I3 | PCE | 1 | 1
LD6201B022200-- | Aperio neu | 2026-04-01 | AP-0010 | AP-ZYLINDER ED/MD 40A-40I EURO LEG PANIK | C100 Zyl., LEGIC, dem. Knauf, EP, Panik | AP-CYLINDER ER/MR 40O-40I EURO LEG PANIC |  | 1058 | I3 |  | Honeywell |  | SEC | Services | Services | I3 | I3 | PCE | 1 | 1
LD6201C022200-- | Aperio neu | 2026-04-01 | AP-0010 | AP-ZYLINDER ED/MD 40A-40I EURO PANIK | C100 Zyl., MIFARE, dem. Knauf, EP, Panik | AP-CYLINDER ER/MR 40O-40I EURO PANIC |  | 956 | I3 |  | Honeywell |  | SEC | Services | Services | I3 | I3 | PCE | 1 | 1
LD6201C024000-- | Aperio neu | 2026-04-01 | AP-0010 | AP-ZYLINDER ED/MD 50A-30I EURO PANIK | C100 Zyl., MIFARE, dem. Knauf, EP, Panik | AP-CYLINDER ER/MR 50O-30I EURO PANIC |  | 956 | I3 |  | Honeywell |  | SEC | Services | Services | I3 | I3 | PCE | 1 | 1
LD6201C024100-- | Aperio neu | 2026-04-01 | AP-0010 | AP-ZYLINDER ED/MD 50A-35I EURO PANIK | C100 Zyl., MIFARE, dem. Knauf, EP, Panik | AP-CYLINDER ER/MR 50O-35I EURO PANIC |  | 971 | I3 |  | Honeywell |  | SEC | Services | Services | I3 | I3 | PCE | 1 | 1
LD6201C024200-- | Aperio neu | 2026-04-01 | AP-0010 | AP-ZYLINDER ED/MD 50A-40I EURO PANIK | C100 Zyl., MIFARE, dem. Knauf, EP, Panik | AP-CYLINDER ER/MR 50O-40I EURO PANIC |  | 971 | I3 |  | Honeywell |  | SEC | Services | Services | I3 | I3 | PCE | 1 | 1
LD3201C0-0000-- | Aperio neu | 2026-04-01 | AP-0010 | AP-ZYLINDER E/ED 30A-30I EURO | C100 Zylinder, 2x MIFARE, Europrofil | AP-CYLINDER E/ER 30O-30I EURO |  | 1149 | I3 |  | Honeywell |  | SEC | Services | Services | I3 | I3 | PCE | 1 | 1
LD3201C0-1100-- | Aperio neu | 2026-04-01 | AP-0010 | AP-ZYLINDER E/ED 35A-35I EURO | C100 Zylinder, 2x MIFARE, Europrofil | AP-CYLINDER E/ER 35O-35I EURO |  | 1183 | I3 |  | Honeywell |  | SEC | Services | Services | I3 | I3 | PCE | 1 | 1
LD3201C0-1200-- | Aperio neu | 2026-04-01 | AP-0010 | AP-ZYLINDER E/ED 35A-40I EURO | C100 Zylinder, 2x MIFARE, Europrofil | AP-CYLINDER E/ER 35O-40I EURO |  | 1183 | I3 |  | Honeywell |  | SEC | Services | Services | I3 | I3 | PCE | 1 | 1
LD3201C0-2200-- | Aperio neu | 2026-04-01 | AP-0010 | AP-ZYLINDER E/ED 40A-40I EURO | C100 Zylinder, 2x MIFARE, Europrofil | AP-CYLINDER E/ER 40O-40I EURO |  | 1183 | I3 |  | Honeywell |  | SEC | Services | Services | I3 | I3 | PCE | 1 | 1
LD4201C0-0000-- | Aperio neu | 2026-04-01 | AP-0010 | AP-ZYLINDER ED/ED 30A-30I EURO | C100 Zyl., 2x MIFARE, dem. Knauf, EP | AP-CYLINDER ER/ER 30O-30I EURO |  | 1219 | I3 |  | Honeywell |  | SEC | Services | Services | I3 | I3 | PCE | 1 | 1
LD4201C0-2200-- | Aperio neu | 2026-04-01 | AP-0010 | AP-ZYLINDER ED/ED 40A-40I EURO | C100 Zyl., 2x MIFARE, dem. Knauf, EP | AP-CYLINDER ER/ER 40O-40I EURO |  | 1253 | I3 |  | Honeywell |  | SEC | Services | Services | I3 | I3 | PCE | 1 | 1
LD4201C0-1100-- | Aperio neu | 2026-04-01 | AP-0010 | AP-ZYLINDER ED/ED 35A-35I EURO | C100 Zyl., 2x MIFARE, dem. Knauf, EP | AP-CYLINDER ER/ER 35O-35I EURO |  | 1253 | I3 |  | Honeywell |  | SEC | Services | Services | I3 | I3 | PCE | 1 | 1
LD8201C0-0-00-- | Aperio neu | 2026-04-01 | AP-0020 | AP-HALBZYLINDER ED 30A EURO | C100 Halbzylinder,MIFARE, dem. Knauf, EP | AP-HALF CYLINDER ER 30O EURO |  | 802 | I3 |  | Honeywell |  | SEC | Services | Services | I3 | I3 | PCE | 1 | 1
LD8201C0-1-00-- | Aperio neu | 2026-04-01 | AP-0020 | AP-HALBZYLINDER ED 35A EURO | C100 Halbzylinder,MIFARE, dem. Knauf, EP | AP-HALF CYLINDER ER 35O EURO |  | 819 | I3 |  | Honeywell |  | SEC | Services | Services | I3 | I3 | PCE | 1 | 1
LD8201C0-2-00-- | Aperio neu | 2026-04-01 | AP-0020 | AP-HALBZYLINDER ED 40A EURO | C100 Halbzylinder,MIFARE, dem. Knauf, EP | AP-HALF CYLINDER ER 40O EURO |  | 819 | I3 |  | Honeywell |  | SEC | Services | Services | I3 | I3 | PCE | 1 | 1
LD7201C0-0-00-- | Aperio neu | 2026-04-01 | AP-0020 | AP-HALBZYLINDER E 30A EURO | C100 Halbzylinder, MIFARE, Europrofil | AP-HALF CYLINDER E 30O EURO |  | 741 | I3 |  | Honeywell |  | SEC | Services | Services | I3 | I3 | PCE | 1 | 1
LD7201C0-1-00-- | Aperio neu | 2026-04-01 | AP-0020 | AP-HALBZYLINDER E 35A EURO | C100 Halbzylinder, MIFARE, Europrofil | AP-HALF CYLINDER E 35O EURO |  | 757 | I3 |  | Honeywell |  | SEC | Services | Services | I3 | I3 | PCE | 1 | 1
LD7201C030-0--- | Aperio neu | 2026-04-01 | AP-0020 | AP-HALBZYLINDER E 30A SERVER R | C100 Halbzylinder, MIFARE, Server Rechts | AP-HALF CYLINDER E 30O SERVER R |  | 806 | I3 |  | Honeywell |  | SEC | Services | Services | I3 | I3 | PCE | 1 | 1
LD7201C040-0--- | Aperio neu | 2026-04-01 | AP-0020 | AP-HALBZYLINDER E 30A SERVER L | C100 Halbzylinder, MIFARE, Server Links | AP-HALF CYLINDER E 30O SERVER L |  | 806 | I3 |  | Honeywell |  | SEC | Services | Services | I3 | I3 | PCE | 1 | 1
LD01-1B8A10212- | Aperio neu | 2026-04-01 | AP-0080 | AP-BESCHLAG VK8 T40 EU-AUS/INN-72 U LEG | E100 Beschlag, LEGIC, 40-49mm, EP 72mm | AP-ESCUTION SQ8 D40 EU-OUT/IN-72 U LEG |  | 884 | I3 |  | Honeywell |  | SEC | Services | Services | I3 | I3 | PCE | 1 | 1
LD01-1B9A10212- | Aperio neu | 2026-04-01 | AP-0080 | AP-BESCHLAG VK9 T40 EU-AUS/INN-72 U LEG | E100 Beschlag, LEGIC, 40-49mm, EP 72mm | AP-ESCUTION SQ9 D40 EU-OUT/IN-72 U LEG |  | 884 | I3 |  | Honeywell |  | SEC | Services | Services | I3 | I3 | PCE | 1 | 1
LD01-1BAA16212- | Aperio neu | 2026-04-01 | AP-0080 | AP-BESCHLAG VK85 T40 EU-AUS/INN-88 U LEG | E100 Beschlag, LEGIC, 40-49mm, EP 88mm | AP-ESCUTION SQ85 D40 EU-OUT/IN-88 U LEG |  | 884 | I3 |  | Honeywell |  | SEC | Services | Services | I3 | I3 | PCE | 1 | 1
LD01-1BAC16212- | Aperio neu | 2026-04-01 | AP-0080 | AP-BESCHLAG VK85 T60 EU-AUS/INN-88 U LEG | E100 Beschlag, LEGIC, 60-69mm, EP 88mm | AP-ESCUTION SQ85 D60 EU-OUT/IN-88 U LEG |  | 917 | I3 |  | Honeywell |  | SEC | Services | Services | I3 | I3 | PCE | 1 | 1
LD01-1C8A10112- | Aperio neu | 2026-04-01 | AP-0080 | AP-BESCHLAG VK8 T40 EU-AUS/INN-72 L | E100 Beschlag,MIFARE, 40-49mm, EP 72mm | AP-ESCUTION SQ8 D40 EU-OUT/IN-72 L |  | 796 | I3 |  | Honeywell |  | SEC | Services | Services | I3 | I3 | PCE | 1 | 1
LD01-1C8A10212- | Aperio neu | 2026-04-01 | AP-0080 | AP-BESCHLAG VK8 T40 EU-AUS/INN-72 U | E100 Beschlag,MIFARE, 40-49mm, EP 72mm | AP-ESCUTION SQ8 D40 EU-OUT/IN-72 U |  | 796 | I3 |  | Honeywell |  | SEC | Services | Services | I3 | I3 | PCE | 1 | 1
LD01-1C8A11112- | Aperio neu | 2026-04-01 | AP-0080 | AP-BESCHLAG VK8 T40 EU-AUS/INN-92 L | E100 Beschlag,MIFARE, 40-49mm, EP 92mm | AP-ESCUTION SQ8 D40 EU-OUT/IN-92 L |  | 796 | I3 |  | Honeywell |  | SEC | Services | Services | I3 | I3 | PCE | 1 | 1
LD01-1C8A--112- | Aperio neu | 2026-04-01 | AP-0080 | AP-BESCHLAG VK8 T40 BLIND L | E100 Beschlag,MIFARE, 40-49mm, Bl Schild | AP-ESCUTION SQ8 D40 BLIND L |  | 796 | I3 |  | Honeywell |  | SEC | Services | Services | I3 | I3 | PCE | 1 | 1
LD01-1C8A11212- | Aperio neu | 2026-04-01 | AP-0080 | AP-BESCHLAG VK8 T40 EU-AUS/INN-92 U | E100 Beschlag,MIFARE, 40-49mm, EP 92mm | AP-ESCUTION SQ8 D40 EU-OUT/IN-92 U |  | 796 | I3 |  | Honeywell |  | SEC | Services | Services | I3 | I3 | PCE | 1 | 1
LD01-1C8A--212- | Aperio neu | 2026-04-01 | AP-0080 | AP-BESCHLAG VK8 T40 BLIND U | E100 Beschlag,MIFARE, 40-49mm, Bl Schild | AP-ESCUTION SQ8 D40 BLIND U |  | 796 | I3 |  | Honeywell |  | SEC | Services | Services | I3 | I3 | PCE | 1 | 1
LD01-1C8B10112- | Aperio neu | 2026-04-01 | AP-0080 | AP-BESCHLAG VK8 T50 EU-AUS/INN-72 L | E100 Beschlag,MIFARE, 50-59mm, EP 72mm | AP-ESCUTION SQ8 D50 EU-OUT/IN-72 L |  | 814 | I3 |  | Honeywell |  | SEC | Services | Services | I3 | I3 | PCE | 1 | 1
LD01-1C8B10212- | Aperio neu | 2026-04-01 | AP-0080 | AP-BESCHLAG VK8 T50 EU-AUS/INN-72 U | E100 Beschlag,MIFARE, 50-59mm, EP 72mm | AP-ESCUTION SQ8 D50 EU-OUT/IN-72 U |  | 814 | I3 |  | Honeywell |  | SEC | Services | Services | I3 | I3 | PCE | 1 | 1
LD01-1C8B11112- | Aperio neu | 2026-04-01 | AP-0080 | AP-BESCHLAG VK8 T50 EU-AUS/INN-92 L | E100 Beschlag,MIFARE, 50-59mm, EP 92mm | AP-ESCUTION SQ8 D50 EU-OUT/IN-92 L |  | 814 | I3 |  | Honeywell |  | SEC | Services | Services | I3 | I3 | PCE | 1 | 1
LD01-1C8B11212- | Aperio neu | 2026-04-01 | AP-0080 | AP-BESCHLAG VK8 T50 EU-AUS/INN-92 U | E100 Beschlag,MIFARE, 50-59mm, EP 92mm | AP-ESCUTION SQ8 D50 EU-OUT/IN-92 U |  | 814 | I3 |  | Honeywell |  | SEC | Services | Services | I3 | I3 | PCE | 1 | 1
LD01-1C8C10112- | Aperio neu | 2026-04-01 | AP-0080 | AP-BESCHLAG VK8 T60 EU-AUS/INN-72 L | E100 Beschlag,MIFARE, 60-69mm, EP 72mm | AP-ESCUTION SQ8 D60 EU-OUT/IN-72 L |  | 829 | I3 |  | Honeywell |  | SEC | Services | Services | I3 | I3 | PCE | 1 | 1
LD01-1C8C10212- | Aperio neu | 2026-04-01 | AP-0080 | AP-BESCHLAG VK8 T60 EU-AUS/INN-72 U | E100 Beschlag,MIFARE, 60-69mm, EP 72mm | AP-ESCUTION SQ8 D60 EU-OUT/IN-72 U |  | 829 | I3 |  | Honeywell |  | SEC | Services | Services | I3 | I3 | PCE | 1 | 1
LD01-1C8C11112- | Aperio neu | 2026-04-01 | AP-0080 | AP-BESCHLAG VK8 T60 EU-AUS/INN-92 L | E100 Beschlag,MIFARE, 60-69mm, EP 92mm | AP-ESCUTION SQ8 D60 EU-OUT/IN-92 L |  | 829 | I3 |  | Honeywell |  | SEC | Services | Services | I3 | I3 | PCE | 1 | 1
LD01-1C8C11212- | Aperio neu | 2026-04-01 | AP-0080 | AP-BESCHLAG VK8 T60 EU-AUS/INN-92 U | E100 Beschlag,MIFARE, 60-69mm, EP 92mm | AP-ESCUTION SQ8 D60 EU-OUT/IN-92 U |  | 829 | I3 |  | Honeywell |  | SEC | Services | Services | I3 | I3 | PCE | 1 | 1
LD01-1C9A10112- | Aperio neu | 2026-04-01 | AP-0080 | AP-BESCHLAG VK9 T40 EU-AUS/INN-72 L | E100 Beschlag,MIFARE, 40-49mm, EP 72mm | AP-ESCUTION SQ9 D40 EU-OUT/IN-72 L |  | 796 | I3 |  | Honeywell |  | SEC | Services | Services | I3 | I3 | PCE | 1 | 1
LD01-1C9A10212- | Aperio neu | 2026-04-01 | AP-0080 | AP-BESCHLAG VK9 T40 EU-AUS/INN-72 U | E100 Beschlag,MIFARE, 40-49mm, EP 72mm | AP-ESCUTION SQ9 D40 EU-OUT/IN-72 U |  | 796 | I3 |  | Honeywell |  | SEC | Services | Services | I3 | I3 | PCE | 1 | 1
LD01-1C9C11112- | Aperio neu | 2026-04-01 | AP-0080 | AP-BESCHLAG VK9 T60 EU-AUS/INN-92 L | E100 Beschlag,MIFARE, 60-69mm, EP 92mm | AP-ESCUTION SQ9 D60 EU-OUT/IN-92 L |  | 829 | I3 |  | Honeywell |  | SEC | Services | Services | I3 | I3 | PCE | 1 | 1
LD01-1C9C11212- | Aperio neu | 2026-04-01 | AP-0080 | AP-BESCHLAG VK9 T60 EU-AUS/INN-92 U | E100 Beschlag,MIFARE, 60-69mm, EP 92mm | AP-ESCUTION SQ9 D60 EU-OUT/IN-92 U |  | 829 | I3 |  | Honeywell |  | SEC | Services | Services | I3 | I3 | PCE | 1 | 1
LD01-1C9D11112- | Aperio neu | 2026-04-01 | AP-0080 | AP-BESCHLAG VK9 T70 EU-AUS/INN-92 L | E100 Beschlag,MIFARE, 70-79mm, EP 92mm | AP-ESCUTION SQ9 D70 EU-OUT/IN-92 L |  | 847 | I3 |  | Honeywell |  | SEC | Services | Services | I3 | I3 | PCE | 1 | 1
LD01-1C9D11212- | Aperio neu | 2026-04-01 | AP-0080 | AP-BESCHLAG VK9 T70 EU-AUS/INN-92 U | E100 Beschlag,MIFARE, 70-79mm, EP 92mm | AP-ESCUTION SQ9 D70 EU-OUT/IN-92 U |  | 847 | I3 |  | Honeywell |  | SEC | Services | Services | I3 | I3 | PCE | 1 | 1
LD01-3C9C10112- | Aperio neu | 2026-04-01 | AP-0080 | AP-BESCHLAG VK9 T60 EU-AUS/INN-72 L+PIN | E100 Beschlag, MIF+PIN, 60-69mm, EP 72mm | AP-ESCUTION SQ9 D60 EU-OUT/IN-72 L+KP |  | 921 | I3 |  | Honeywell |  | SEC | Services | Services | I3 | I3 | PCE | 1 | 1
LD01-BC8A10212- | Aperio neu | 2026-04-01 | AP-0080 | AP-BESCHLAG VK8 T40 EU-AUS/INN-72 U-IP54 | E100 Beschlag,MIF, 40-49mm, EP 72mm,IP54 | AP-ESCUTION SQ8 D40 EU-OUT/IN-72 U-IP54 |  | 859 | I3 |  | Honeywell |  | SEC | Services | Services | I3 | I3 | PCE | 1 | 1
LD01-BC8C11112- | Aperio neu | 2026-04-01 | AP-0080 | AP-BESCHLAG VK8 T60 EU-AUS/INN-92 L-IP54 | E100 Beschlag,MIF, 60-69mm, EP 92mm,IP54 | AP-ESCUTION SQ8 D60 EU-OUT/IN-92 L-IP54 |  | 894 | I3 |  | Honeywell |  | SEC | Services | Services | I3 | I3 | PCE | 1 | 1
LD01-BC9A11112- | Aperio neu | 2026-04-01 | AP-0080 | AP-BESCHLAG VK9 T40 EU-AUS/INN-92 L-IP54 | E100 Beschlag,MIF, 40-49mm, EP 92mm,IP54 | AP-ESCUTION SQ9 D40 EU-OUT/IN-92 L-IP54 |  | 859 | I3 |  | Honeywell |  | SEC | Services | Services | I3 | I3 | PCE | 1 | 1
LD01-BC9C11112- | Aperio neu | 2026-04-01 | AP-0080 | AP-BESCHLAG VK9 T60 EU-AUS/INN-92 L-IP54 | E100 Beschlag,MIF, 60-69mm, EP 92mm,IP54 | AP-ESCUTION SQ9 D60 EU-OUT/IN-92 L-IP54 |  | 894 | I3 |  | Honeywell |  | SEC | Services | Services | I3 | I3 | PCE | 1 | 1
LD01-BC9D--212- | Aperio neu | 2026-04-01 | AP-0080 | AP-BESCHLAG VK9 T70 BLIND U-IP54 | E100 Beschlag,MIF, 70-79mm, Blind,IP54 | AP-ESCUTION SQ9 D70 BLIND U-IP54 |  | 911 | I3 |  | Honeywell |  | SEC | Services | Services | I3 | I3 | PCE | 1 | 1
LD11-BC9K10212- | Aperio neu | 2026-04-01 | AP-0090 | AP-BESCHL PREM VK9 T40 EU-AUS/INN-72 | E100 Premium Beschlag,MIF,40-44mm,EP72mm | AP-ESCUT PREM SQ9 D40 EU-OUT/IN-72 |  | 1211 | I3 |  | Honeywell |  | SEC | Services | Services | I3 | I3 | PCE | 1 | 1
LD11-BC9K11212- | Aperio neu | 2026-04-01 | AP-0090 | AP-BESCHL PREM VK9 T40 EU-AUS/INN-92 | E100 Premium Beschlag,MIF,40-44mm,EP92mm | AP-ESCUT PREM SQ9 D40 EU-OUT/IN-92 |  | 1211 | I3 |  | Honeywell |  | SEC | Services | Services | I3 | I3 | PCE | 1 | 1
LD11-BC9K--212- | Aperio neu | 2026-04-01 | AP-0090 | AP-BESCHL PREM VK9 T40 BLIND | E100 Premium Beschlag,MIF,40-44mm,blind | AP-ESCUT PREM SQ9 D40 BLIND |  | 1211 | I3 |  | Honeywell |  | SEC | Services | Services | I3 | I3 | PCE | 1 | 1
LD11-BC9L10212- | Aperio neu | 2026-04-01 | AP-0090 | AP-BESCHL PREM VK9 T45 EU-AUS/INN-72 | E100 Premium Beschlag,MIF,45-49mm,EP72mm | AP-ESCUT PREM SQ9 D45 EU-OUT/IN-72 |  | 1228 | I3 |  | Honeywell |  | SEC | Services | Services | I3 | I3 | PCE | 1 | 1
LD11-BC9L11212- | Aperio neu | 2026-04-01 | AP-0090 | AP-BESCHL PREM VK9 T45 EU-AUS/INN-92 | E100 Premium Beschlag,MIF,45-49mm,EP92mm | AP-ESCUT PREM SQ9 D45 EU-OUT/IN-92 |  | 1228 | I3 |  | Honeywell |  | SEC | Services | Services | I3 | I3 | PCE | 1 | 1
LD11-BC9L--212- | Aperio neu | 2026-04-01 | AP-0090 | AP-BESCHL PREM VK9 T45 BLIND | E100 Premium Beschlag,MIF,45-49mm,blind | AP-ESCUT PREM SQ9 D45 BLIND |  | 1228 | I3 |  | Honeywell |  | SEC | Services | Services | I3 | I3 | PCE | 1 | 1
LD11-BC9M10212- | Aperio neu | 2026-04-01 | AP-0090 | AP-BESCHL PREM VK9 T50 EU-AUS/INN-72 | E100 Premium Beschlag,MIF,50-54mm,EP72mm | AP-ESCUT PREM SQ9 D50 EU-OUT/IN-72 |  | 1244 | I3 |  | Honeywell |  | SEC | Services | Services | I3 | I3 | PCE | 1 | 1
LD11-BC9M11212- | Aperio neu | 2026-04-01 | AP-0090 | AP-BESCHL PREM VK9 T50 EU-AUS/INN-92 | E100 Premium Beschlag,MIF,50-54mm,EP92mm | AP-ESCUT PREM SQ9 D50 EU-OUT/IN-92 |  | 1244 | I3 |  | Honeywell |  | SEC | Services | Services | I3 | I3 | PCE | 1 | 1
LD11-BC9M--212- | Aperio neu | 2026-04-01 | AP-0090 | AP-BESCHL PREM VK9 T50 BLIND | E100 Premium Beschlag,MIF,50-54mm,blind | AP-ESCUT PREM SQ9 D50 BLIND |  | 1244 | I3 |  | Honeywell |  | SEC | Services | Services | I3 | I3 | PCE | 1 | 1
LD11-BC9N--212- | Aperio neu | 2026-04-01 | AP-0090 | AP-BESCHL PREM VK9 T55 BLIND | E100 Premium Beschlag,MIF,55-59mm,blind | AP-ESCUT PREM SQ9 D55 BLIND |  | 1263 | I3 |  | Honeywell |  | SEC | Services | Services | I3 | I3 | PCE | 1 | 1
LD11-BC9N10212- | Aperio neu | 2026-04-01 | AP-0090 | AP-BESCHL PREM VK9 T55 EU-AUS/INN-72 | E100 Premium Beschlag,MIF,55-59mm,EP72mm | AP-ESCUT PREM SQ9 D55 EU-OUT/IN-72 |  | 1263 | I3 |  | Honeywell |  | SEC | Services | Services | I3 | I3 | PCE | 1 | 1
LD11-BC9O10212- | Aperio neu | 2026-04-01 | AP-0090 | AP-BESCHL PREM VK9 T60 EU-AUS/INN-72 | E100 Premium Beschlag,MIF,60-64mm,EP72mm | AP-ESCUT PREM SQ9 D60 EU-OUT/IN-72 |  | 1279 | I3 |  | Honeywell |  | SEC | Services | Services | I3 | I3 | PCE | 1 | 1
LD11-BC9O11212- | Aperio neu | 2026-04-01 | AP-0090 | AP-BESCHL PREM VK9 T60 EU-AUS/INN-92 | E100 Premium Beschlag,MIF,60-64mm,EP92mm | AP-ESCUT PREM SQ9 D60 EU-OUT/IN-92 |  | 1279 | I3 |  | Honeywell |  | SEC | Services | Services | I3 | I3 | PCE | 1 | 1
LD11-BC9O--212- | Aperio neu | 2026-04-01 | AP-0090 | AP-BESCHL PREM VK9 T60 BLIND | E100 Premium Beschlag,MIF,60-64mm,blind | AP-ESCUT PREM SQ9 D60 BLIND |  | 1279 | I3 |  | Honeywell |  | SEC | Services | Services | I3 | I3 | PCE | 1 | 1
LD11-BC9P10212- | Aperio neu | 2026-04-01 | AP-0090 | AP-BESCHL PREM VK9 T65 EU-AUS/INN-72 | E100 Premium Beschlag,MIF,65-69mm,EP72mm | AP-ESCUT PREM SQ9 D65 EU-OUT/IN-72 |  | 1296 | I3 |  | Honeywell |  | SEC | Services | Services | I3 | I3 | PCE | 1 | 1
LD11-BC9P11212- | Aperio neu | 2026-04-01 | AP-0090 | AP-BESCHL PREM VK9 T65 EU-AUS/INN-92 | E100 Premium Beschlag,MIF,65-69mm,EP92mm | AP-ESCUT PREM SQ9 D65 EU-OUT/IN-92 |  | 1296 | I3 |  | Honeywell |  | SEC | Services | Services | I3 | I3 | PCE | 1 | 1
LD11-BC9P--212- | Aperio neu | 2026-04-01 | AP-0090 | AP-BESCHL PREM VK9 T65 BLIND | E100 Premium Beschlag,MIF,65-69mm,blind | AP-ESCUT PREM SQ9 D65 BLIND |  | 1296 | I3 |  | Honeywell |  | SEC | Services | Services | I3 | I3 | PCE | 1 | 1
LD11-BC9Q10212- | Aperio neu | 2026-04-01 | AP-0090 | AP-BESCHL PREM VK9 T70 EU-AUS/INN-72 | E100 Premium Beschlag,MIF,70-74mm,EP72mm | AP-ESCUT PREM SQ9 D70 EU-OUT/IN-72 |  | 1313 | I3 |  | Honeywell |  | SEC | Services | Services | I3 | I3 | PCE | 1 | 1
LD11-BC9Q11212- | Aperio neu | 2026-04-01 | AP-0090 | AP-BESCHL PREM VK9 T70 EU-AUS/INN-92 | E100 Premium Beschlag,MIF,70-74mm,EP92mm | AP-ESCUT PREM SQ9 D70 EU-OUT/IN-92 |  | 1313 | I3 |  | Honeywell |  | SEC | Services | Services | I3 | I3 | PCE | 1 | 1
LD11-BC9Q--212- | Aperio neu | 2026-04-01 | AP-0090 | AP-BESCHL PREM VK9 T70 BLIND | E100 Premium Beschlag,MIF,70-74mm,blind | AP-ESCUT PREM SQ9 D70 BLIND |  | 1313 | I3 |  | Honeywell |  | SEC | Services | Services | I3 | I3 | PCE | 1 | 1
LD11-BC9R10212- | Aperio neu | 2026-04-01 | AP-0090 | AP-BESCHL PREM VK9 T75 EU-AUS/INN-72 | E100 Premium Beschlag,MIF,75-79mm,EP72mm | AP-ESCUT PREM SQ9 D75 EU-OUT/IN-72 |  | 1331 | I3 |  | Honeywell |  | SEC | Services | Services | I3 | I3 | PCE | 1 | 1
LD11-BC9R11212- | Aperio neu | 2026-04-01 | AP-0090 | AP-BESCHL PREM VK9 T75 EU-AUS/INN-92 | E100 Premium Beschlag,MIF,75-79mm,EP92mm | AP-ESCUT PREM SQ9 D75 EU-OUT/IN-92 |  | 1331 | I3 |  | Honeywell |  | SEC | Services | Services | I3 | I3 | PCE | 1 | 1
LD11-BC9R--212- | Aperio neu | 2026-04-01 | AP-0090 | AP-BESCHL PREM VK9 T75 BLIND | E100 Premium Beschlag,MIF,75-79mm,blind | AP-ESCUT PREM SQ9 D75 BLIND |  | 1331 | I3 |  | Honeywell |  | SEC | Services | Services | I3 | I3 | PCE | 1 | 1
LD11-BC9S10212- | Aperio neu | 2026-04-01 | AP-0090 | AP-BESCHL PREM VK9 T80 EU-AUS/INN-72 | E100 Premium Beschlag,MIF,80-84mm,EP72mm | AP-ESCUT PREM SQ9 D80 EU-OUT/IN-72 |  | 1346 | I3 |  | Honeywell |  | SEC | Services | Services | I3 | I3 | PCE | 1 | 1
LD11-BC9S11212- | Aperio neu | 2026-04-01 | AP-0090 | AP-BESCHL PREM VK9 T80 EU-AUS/INN-92 | E100 Premium Beschlag,MIF,80-84mm,EP92mm | AP-ESCUT PREM SQ9 D80 EU-OUT/IN-92 |  | 1346 | I3 |  | Honeywell |  | SEC | Services | Services | I3 | I3 | PCE | 1 | 1
LD11-BC9S--212- | Aperio neu | 2026-04-01 | AP-0090 | AP-BESCHL PREM VK9 T80 BLIND | E100 Premium Beschlag,MIF,80-84mm,blind | AP-ESCUT PREM SQ9 D80 BLIND |  | 1346 | I3 |  | Honeywell |  | SEC | Services | Services | I3 | I3 | PCE | 1 | 1
LD11-BC9T11212- | Aperio neu | 2026-04-01 | AP-0090 | AP-BESCHL PREM VK9 T85 EU-AUS/INN-92 | E100 Premium Beschlag,MIF,80-84mm,EP92mm | AP-ESCUT PREM SQ9 D85 EU-OUT/IN-92 |  | 1363 | I3 |  | Honeywell |  | SEC | Services | Services | I3 | I3 | PCE | 1 | 1
LD00B8R-EU | Aperio neu | 2026-04-01 |  | AP-DRUECKER VK8 T40-80 EURO RECHTS CHROM | H100 Drücker DIN rechts, MIFARE,30-80mm | AP-HANDLE SQ8 D40-80 EURO RIGHT CHROME |  | 669 | I3 |  | Honeywell |  | SEC | Services | Services | I3 | I3 | PCE | 1 | 1
LD00B8L-EU | Aperio neu | 2026-04-01 |  | AP-DRUECKER VK8 T40-80 EURO LINKS CHROM | H100 Drücker DIN links, MIFARE, 30-80mm | AP-HANDLE SQ8 D40-80 EURO LEFT CHROME |  | 669 | I3 |  | Honeywell |  | SEC | Services | Services | I3 | I3 | PCE | 1 | 1
LD00B8R-EUB | Aperio neu | 2026-04-01 |  | AP-DRUECKER VK8 T40-80 EURO RECHTS SCHWA | H100 Drücker DIN rechts, MIFARE,30-80mm | AP-HANDLE SQ8 D40-80 EURO RIGHT BLACK |  | 716 | I3 |  | Honeywell |  | SEC | Services | Services | I3 | I3 | PCE | 1 | 1
LD00B8L-EUB | Aperio neu | 2026-04-01 |  | AP-DRUECKER VK8 T40-80 EURO LINKS SCHWAR | H100 Drücker DIN links, MIFARE, 30-80mm | AP-HANDLE SQ8 D40-80 EURO LEFT BLACK |  | 716 | I3 |  | Honeywell |  | SEC | Services | Services | I3 | I3 | PCE | 1 | 1
LD100-19L | Aperio neu | 2026-04-01 |  | AP-SPINDSCHLOSS 19MM T1-22 LANG | KL100 Spindschloss,19mm Loch,MIF,1-22mm | AP-LOCKER CYLINDER 19MM D1-22 LONG |  | 391 | I3 |  | Honeywell |  | SEC | Services | Services | I3 | I3 | PCE | 1 | 1
LD100-19S | Aperio neu | 2026-04-01 |  | AP-SPINDSCHLOSS 19MM T1-8 KURZ | KL100 Spindschloss,19mm Loch,MIF,1-8mm | AP-LOCKER CYLINDER 19MM D1-8 SHORT |  | 391 | I3 |  | Honeywell |  | SEC | Services | Services | I3 | I3 | PCE | 1 | 1
LD100-22L | Aperio neu | 2026-04-01 |  | AP-SPINDSCHLOSS 22MM T1-22 LANG | KL100 Spindschloss,22mm Loch,MIF,1-22mm | AP-LOCKER CYLINDER 22MM D1-22 LONG |  | 391 | I3 |  | Honeywell |  | SEC | Services | Services | I3 | I3 | PCE | 1 | 1
LD100-22S | Aperio neu | 2026-04-01 |  | AP-SPINDSCHLOSS 22MM T1-8 KURZ | KL100 Spindschloss,22mm Loch,MIF,1-8mm | AP-LOCKER CYLINDER 22MM D1-8 SHORT |  | 391 | I3 |  | Honeywell |  | SEC | Services | Services | I3 | I3 | PCE | 1 | 1

## gelöscht
Artikel-Nr | verfügbar ab / abgekündigt zum | Ersatz/Ersatz für | Bezeichnung1
022232 |  |  | aP-Kompakt-Steuerterminal, vernetzbar
022617.10 | 2026-04-01 | 022617.20 | uP-Steuerterminal 1384-11N
022618.10 | 2026-04-01 | 022618.20 | uP-Steuerterminal 1384-11N
022620.10 | 2026-04-01 | 022620.20 | uP-Steuerterminal 1384-11N
022622.10 | 2026-04-01 | 022622.20 | uP-Steuerterminal 1384-11N
022623.10 | 2026-04-01 | 022623.20 | uP-Steuerterminal 1384-11N
022637.10 | 2026-04-01 | 022637.20 | uP-Steuerterminal 1385-11N
022638.10 | 2026-04-01 | 022638.20 | uP-Steuerterminal 1385-11N
022640.10 | 2026-04-01 | 022640.20 | uP-Steuerterminal 1385-11N
022642.10 | 2026-04-01 | 022642.20 | uP-Steuerterminal 1385-11N
022643.10 | 2026-04-01 | 022643.20 | uP-Steuerterminal 1385-11N
026590 |  |  | Eingangsmodul, RS-485
050025.17 |  |  | Verteiler, 16-polig, aP m. Deckelkontakt
050051 | 2024-06-30 | 013730.10 | Gehäuse ZG 10, verkehrsweiß
050165 |  |  | Deckel für uP-Verteiler
055112 |  |  | Lötsteckleiste, 3polig, VPE=5 Stück
057575.10 |  |  | RFW 3000 GSM/GPRS/3G Übertr.Syst.m. Geh.
057651.20 |  |  | DS 7700 ISDN/IP-Übertragungsgerät
AP-0010 | 2026-04-01 | LDxxxxx SKUs | Standard Zylinder 30/30 mm, mifare
AP-0020 | 2026-04-01 | LDxxxxx SKUs | Halbzylinder, 30/10 mm, mifare
AP-0030 | 2026-04-01 | LDxxxxx SKUs | Aufpreis LEGIC für Zylinder oder Beschl.
AP-0040 | 2026-04-01 | LDxxxxx SKUs | Aufpreis Länge gemäß Konfigurator
AP-0050 | 2026-04-01 | LDxxxxx SKUs | Aufpreis Antipanik
AP-0060 | 2026-04-01 | LDxxxxx SKUs | Aufpreis beidseitig lesend
AP-0070 | 2026-04-01 | LDxxxxx SKUs | Aufpreis abnehmbarer Knauf (Außenseite)
AP-0080 | 2026-04-01 | LDxxxxx SKUs | Standardbeschlag mifare
AP-0090 | 2026-04-01 | LDxxxxx SKUs | Premiumbeschlag mifare
AP-0150 | 2026-04-01 | LDxxxxx SKUs | Aufpreis IP54 für Beschlag
AP-H100B8L-EU | 2026-04-01 | LDxxxxx SKUs | Aperio Online Türdrücker
AP-H100B8R-EU | 2026-04-01 | LDxxxxx SKUs | Aperio Online Türdrücker
HS10032412520 |  |  | Stromversorgung Modell 1003
HWVPMD571 |  |  | VISIONPASS FACE RECOG_MIFARE/DESFIRE
HWVPMDPI604 |  |  | VISIONPASS FACE RECOG_MIF/DES/PRX/ICLS
HWVPMDPI604BLQ |  |  | Vision Pass MDPI
LITEMALITESPASPACE |  |  | MA Lite Space (x10)
MACENRPRO |  |  | Contact Enrollment pack Pro
MAWAVECOMMD |  |  | MorphoWaveTM Compact Mifare,Desfire
MAWAVECOMMDPI |  |  | MorphoWaveTM Compact Mifare,Desfire,Prox
MB-PN0045.CIP |  |  | MB-Secure PRO 4005 für VS-Anwendungen
PITMRT00MI | Q4/2025 | PIT00B.63 | Insertic Touch Leser ohne Tastatur
PPD800 | Q4/2025 |  | Mobiles Programmiergerät, mifare/LEGIC
PSMLRT12RSVOG5 | Q4/2025 | PST12BA.63 | Siedle-A RDR Mf/Leg 12KP RS485 DGry SW5
PSMLRT12RSVOW5 | Q4/2025 | PST12WW.63 | Siedle-A RDR Mf/Leg 12KP RS485 Wht SW5
SIGMA10K |  |  | SIGMA Exp 10k
SIGMA50K |  |  | SIGMA Exp 50k
SIGMAEXM |  |  | MA Sigma Extreme FFD Multi
SIGMALBIO |  |  | Sigma Lite Bio
SIGMALICLASS |  |  | Sigma Lite iClass
SIGMALMULTI |  |  | Sigma Lite Multi
SIGMALPICLASS |  |  | Sigma Lite+ iClass
SIGMALPMULTI |  |  | Sigma Lite+ Multi
SIGMALPPROX |  |  | Sigma Lite+ Prox
SIGMALPROX |  |  | Sigma Lite Prox
019038.10 | Q1/2026 | 108360.2 | Sperrelement SLIM-LOCK